## menu (hidden)
マンホールポンプ積算（2023.07.19）
| 施行年度 | 令和6年度
| 事業名 | 鶴岡市集落排水事業
| 工事名 | 三瀬地区No.147-2号マンホールポンプ新設工事
| 工事箇所 | 鶴岡市三瀬 地内
| 機場名 | No.147-2号マンホールポンプ
| 表紙 | 表紙
[機械・電気合算用]
| 設計概要 | 概要
[機械・電気合算用]
| 施行経費内訳 | 内訳
[機械・電気合算用]
| 機械設備 | 表紙 | 概要 | 内訳 | 明細 | 集計 | 数量
| 電気設備 | 表紙 | 概要 | 内訳 | 明細 | 集計 | 数量(1) | 数量(2-1) | 数量(2-2)
[8 empty] | [自立型制御盤] | [装柱型制御盤]
| 土木工事 | 表紙 |  |  |  | 数量
| 資材単価 | 単価

## 表紙
| 参 考 | R7下水道用設計標準歩掛表第2巻
令和７年度
R7下水道用設計標準歩掛表第2巻
鶴岡市集落排水事業
R7下水道用設計標準歩掛表第2巻p186
東栄地区処理施設機械設備改修工事
金 抜 き 設 計 書
鶴岡市楪地内
鶴岡市下水道課
※積算上の留意点
数量公開に伴う数量は参考数量であって、設計書ではありません。内容の如何にかかわらず、契約上何等の約束をするものではありません。 数量内訳書の内容に疑問のある場合は、質問日に「数量内訳書に関する質問書」を作成し、上下水道部総務課契約検査室に提出してください。
「数量内訳書に関する質問書」を提出する場合は、公開範囲内の内訳書及びその根拠となる資料を添付して下さい。根拠となる資料とは、部位別、階別の集計表です。添付資料のない「数量内訳書に関する質問書」は受付できません。
「数量内訳書に関する質問書」の質問内容によっては、追加資料の提出を求める場合があります。

## 本工事費内訳書 (hidden)
本 工 事 費 内 訳 書
上段：当初、下段：変更
費 目 | 工 種 | 種 別 | 細 別 | 数量 | 単位 | 単 価 | 金 額 | 摘 要 | 増額分 | 調整 | 必要額
本工事費(合算)
| 機械設備工 | 工事価格 |  | 1 | 式 |  | #REF! | 内訳書(合冊工事)
[7 empty] | 0 |  | #REF! | 646000
| 電気設備工 | 工事価格 |  | 1 | 式 |  | 0 | 内訳書(合冊工事)
[7 empty] | 0 |  | 0 | 117000
| 土木工事 | 工事価格 |  | 1 | 式 |  | 10480000 | 内訳書(合冊工事)
[7 empty] | 12439000 |  | 1959000 |  | 408000
|  | 工事価格(合計) |  | 1 | 式 |  | #REF! |  |  |  | 61057000（工事価格）
[7 empty] | 12439000 |  | #REF! | 763000 | 1171000
|  | 消費税相当額 |  | 10 | ％ |  | #REF!
|  |  |  | 10 |  |  | 1243900 |  | #REF!
|  | 本工事費 |  | 1 | 式 |  | #REF!
[7 empty] | 13682900 |  | #REF!
|  | 請負工事価格 |  |  |  |  | 58300000
[7 empty] | 60966000 |  | 2666000
|  | 消費税相当額 |  | 10 | ％ |  | 5830000
|  |  |  | 10 |  |  | 6096600 |  | 266600
|  | 請負工事費 |  |  |  |  | 64130000
[7 empty] | 67062600 |  | 2932600

## 施行経費内訳（合算） (hidden)
menu
施 行 経 費 内 訳 書（補助）
上段：当初、下段：変更
| 費目 | 金 額 |  | 備 考
|  | 機械設備工 | 電気設備工
| 機器費 | 0 | 0
|  | 0 | 0
| 直接工事費 | 0 | 0
|  | 0 | 0
| 間接工事費 | 0 | #VALUE!
|  | 0 | #VALUE!
| 据付工事原価 | 0
0
| 設計技術費 | 0
0
| 工事原価 | 0 | 0
|  | 0 | 0
| 一般管理費等 | 0 | 0
|  | 0 | 0 |  | #VALUE!
| 工事価格 | #VALUE! | #VALUE!
|  | 0 | 0
| 工事価格計 | #VALUE!
0
| 消費税相当額 | #VALUE!
0
| 本工事費 | #VALUE!
0
請負工事価格
消費税相当額
請負工事費

## 表紙(機械) (hidden)
令和3年度
鶴岡市農業集落排水事業
羽黒中央地区管路施設マンホールポンプ改良工事（第２工区）
機械設備工 内訳書（合冊工事）
鶴岡市 羽黒町石野新田ほか 地内
鶴岡市下水道課

## 内訳(機械) (hidden)
本 工 事 費 内 訳 書
上段：当初、下段：変更
工 種 | 種 別 | 細 別 |  | 数量 | 単位 | 単 価 | 金 額 | 摘 要
本工事（合冊工事）
機械設備工事
機器費
|  |  | 機器費 | 1 | 式 | #REF! | #REF! |  |  | #REF! | 0
|  |  | 補助 |  |  |  | 0
|  |  | 機器費 | 1 | 式 |  | 0 |  |  | 0 | 0
|  |  | 単独 |  |  |  | 0
[5 empty] | 式 |  | 0 |  |  | 0 | 0
0
[5 empty] | 式 |  | 0 |  |  | 0 | 0
0
|  |  | 機器費 |  | 式 |  | 0 |  |  | 0 | 0
|  |  | 羽黒西部第５中継ポンプ場 |  |  |  | 0
|  |  | 機器費 |  |  |  | 0 |  |  | 0 | 0
|  |  | 狩谷野目第３マンホールポンプ場 |  |  |  | 0
|  |  | 機器費 |  |  |  | 0 |  |  | 0 | 0
|  |  | 狩谷野目第４マンホールポンプ場 |  |  |  | 0
|  |  | 機器費 |  | 式 |  | 0 |  |  | 0 | 0
|  |  | 羽黒西部第１宅内ポンプ場 |  |  |  | 0
|  |  | 機器費 |  | 式 |  | 0 |  |  | 0 | 0
|  |  | 羽黒西部第２宅内ポンプ場 |  |  |  | 0
|  |  | 機器費 |  | 式 |  | 0 |  |  | 0 | 0
|  |  | 羽黒西部第３宅内ポンプ場 |  |  |  | 0
|  |  | 機器費 |  | 式 |  | 0 |  |  | 0 | 0
|  |  | 黒瀬第１宅内ポンプ場 |  |  |  | 0
|  |  | 合計 | #REF! | 式 |  | #REF! | （機器費） |  | #REF! | 0
|  |  |  | 0 |  |  | 0
直接工事費
|  |  | 直接工事費 | 1 | 式 | #REF! | #REF! |  |  | #REF! | 0
|  |  | 補助 |  |  |  | 0
|  |  | 直接工事費 | 1 | 式 | 0 | 0 |  |  | 0 | 0
|  |  | 単独 |  |  |  | 0
[5 empty] | 式 |  | 0 |  |  | 0 | 0
0
[5 empty] | 式 |  | 0 |  |  | 0 | 0
0
|  |  | 直接工事費 |  | 式 |  | 0 |  |  | 0 | 0
|  |  | 羽黒西部第５中継ポンプ場 |  |  |  | 0
|  |  | 直接工事費 |  |  |  | 0 |  |  | 0 | 0
|  |  | 狩谷野目第３マンホールポンプ場 |  |  |  | 0
|  |  | 直接工事費 |  |  |  | 0 |  |  | 0 | 0
|  |  | 狩谷野目第４マンホールポンプ場 |  |  |  | 0
|  |  | 直接工事費 |  | 式 |  | 0 |  |  | 0 | 0
|  |  | 羽黒西部第１宅内ポンプ場 |  |  |  | 0
|  |  | 直接工事費 |  | 式 |  | 0 |  |  | 0 | 0
|  |  | 羽黒西部第２宅内ポンプ場 |  |  |  | 0
|  |  | 直接工事費 |  | 式 |  | 0 |  |  | 0 | 0
|  |  | 羽黒西部第３宅内ポンプ場 |  |  |  | 0
|  |  | 直接工事費 |  | 式 |  | 0 |  |  | 0 | 0
|  |  | 黒瀬第１宅内ポンプ場 |  |  |  | 0
|  |  | 合計 | #REF! | 式 |  | #REF! | （直接工事費） |  | #REF! | 0
|  |  |  | 0 |  |  | 0
間接工事費
|  |  | 共通仮設費 | #REF! | ％ | #REF! | #REF! | 千円未満切捨て
|  |  |  | 0 |  | 0 | 0
|  |  | 積上げ安全費 | 1 | 式 | #VALUE! | #VALUE! | 各工区合算
0
|  |  |  | 1 | 式 | #VALUE! | #VALUE! | 別紙設計書（補助）
|  |  | 補助 |  |  |  | 0
|  |  |  | 1 | 式 | 0 | 0 | 別紙設計書（単独）
|  |  | 単独 |  |  |  | 0
[5 empty] | 式 |  | 0 | 別紙設計書（羽黒西部第3中継ポンプ場）
0
[5 empty] | 式 |  | 0 | 別紙設計書（羽黒西部第4中継ポンプ場）
0
[5 empty] | 式 |  | 0 | 別紙設計書（羽黒西部第5中継ポンプ場）
0
[5 empty] | 式 |  | 0 | 別紙設計書（羽黒西部第5中継ポンプ場）
0
|  |  | 積上げ仮設費 |  | 式 |  | 0 | 各工区合算
0
|  |  | 共通仮設費計 |  |  |  | #REF!
0
|  |  | 現場管理費 | #REF! | ％ | #REF! | #REF! | 千円未満切捨て
|  |  |  | 0 |  | 0 | 0
|  |  | 現場管理費計 |  |  |  | #REF!
[7 empty] | 0 | [6 empty] | ※ 労務費(機械設備据付労務費) | (当初) | (変更)
|  |  | 据付間接費 | 0 | ％ | 0 | 0 | （据付労務費×90%） | [5 empty] | 補助 | 0
[7 empty] | 0 | R5農業集落排水施設標準積算指針_p34 | [5 empty] | 単独 | 0
|  |  | 据付間接費計 |  |  |  | 0
0
|  |  | 合計 |  |  |  | #REF! | （間接工事費）
0
|  | 据付工事原価 |  |  |  |  | #REF! | （直接工事費+間接工事費）
0
設計技術費
|  |  | 設計技術費 | #REF! | ％ | #REF! | #REF! | 千円未満切捨て
|  |  |  | 0 |  | 0 | 0 | [6 empty] | 計 | 0 | 0
|  |  | 合計 |  |  |  | #REF! | （設計技術費）
0
|  | 工事原価 |  |  |  |  | #REF! | （機器費+据付工事原価+設計技術費）
0
一般管理費等
|  |  | 一般管理費 | #REF! | ％ | #REF! | #REF! | #REF! |  | #REF!
|  |  |  | 0 |  | 0 | 0 |  |  | 0
|  |  | 契約補償費 | #REF! | ％ | #REF! | #REF! | （工事原価×0.04%）
|  |  |  | 0 |  | 0 | 0
|  |  | 計 | 1 | 式 |  | #REF! | （一般管理費等） |  | #REF!
[7 empty] | 0 |  |  | 0
| 工事価格 | [5 empty] | #REF! | （工事原価+一般管理費等） |  | #REF!
[7 empty] | 0 |  |  | 0
（共通仮設費算定） | [7 empty] | R5農業集落排水施設標準積算指針_p30
① 共通仮設費率
Y ＝ 2,858.52× X ^-0.2698
Y ： 共通仮設費率（%）
X ： 対象額（直接工事費+事業損失防止施設費+(無償貸付機械等評価額+支給品費）+準備費に含まれる処分費）
ただし、上下限の率は次による。
|  | X ≦ 1,000,000円は、 |  | 68.76 | %
|  | X ＞ 500,000,000円は、 |  | 12.86 | %
| X ＝ | #REF! | 円
0
[10 empty] | ① | ② | ③
| Y ＝ | #REF! | [6 empty] | #REF! | #REF! | #REF! | #REF! | #REF!
|  | 0 | [6 empty] | 0 | 0 | 0 | 0 | 0
（現場管理費算定） | [7 empty] | R5農業集落排水施設標準積算指針_p31
① 現場管理費率
Y ＝ 426.49× X ^-0.1445
Y ： 現場管理費率（%）
X ： 対象額（純工事費(直接工事費+共通仮設費)+(無償貸付機械等評価額+支給品費））
ただし、上下限の率は次による。
|  | X ≦ 1,000,000円は、 |  | 57.93 | %
|  | X ＞ 500,000,000円は、 |  | 23.59 | %
| X ＝ | #REF! | 円
0
[10 empty] | ① | ② | ③
| Y ＝ | #REF! | [6 empty] | #REF! | #REF! | #REF! | #REF! | #REF!
|  | 0 | [6 empty] | 0 | 0 | 0 | 0 | 0
（設計技術費算定） | [7 empty] | R5農業集落排水施設標準積算指針_p32
① 設計技術費率
Y ＝ 183.41× X ^-0.2107
Y ： 設計技術費率（%）
X ： 対象額（機器費+据付工事原価）
ただし、上下限の率は次による。
|  | X ≦ 5,000,000円は、 |  | 7.11 | %
|  | X ＞ 1,000,000,000円は、 |  | 2.33 | %
| X ＝ | #REF! | 円
0
[10 empty] | ① | ② | ③
| Y ＝ | #REF! | [6 empty] | #REF! | #REF! | #REF! | #REF! | #REF!
|  | 0 | [6 empty] | 0 | 0 | 0 | 0 | 0
（一般管理費算定） | [7 empty] | R5農業集落排水施設標準積算指針_p32
① 標準一般管理費等率
Y ＝ -1.43571 LogX + 35.789
Y ： 標準一般管理費等率（%）
X ： 対象額（工事原価）
ただし、上下限の率は次による。
|  | X ≦ 5,000,000円は、 |  | 26.17 | %
|  | X ＞ 3,000,000,000円は、 |  | 22.18 | %
| X ＝ | #REF! | 円
0
[10 empty] | ① | ② | ③
| Y ＝ | #REF! | [6 empty] | #REF! | #REF! | #REF! | #REF! | #REF!
|  | 0 | [6 empty] | 0 | 0 | 0 | 0 | 0
② 前払金支出割合補正係数 | [9 empty] | 0%から5%以下 |  | 1.05
|  |  | 35%を超え40%以下 | 1 | % |  |  |  |  | 5%を超え15%以下 |  | 1.04
|  |  | 35%を超え40%以下 | 1 | [5 empty] | 15%を超え25%以下 |  | 1.03
[10 empty] | 25%を超え35%以下 |  | 1.01
③ 機器費補正係数 | [9 empty] | 35%を超え40%以下 |  | 1
R ＝ 1-（K / 1.25）
R ： 機器費補正係数
K ： 工事原価に占める機器費の比率
| K ＝ | #REF! | [7 empty] | #REF!
0
| R ＝ | #REF! | [7 empty] | #REF!
0
④ 一般管理費等率
Y' ＝ （標準一般管理費等率）×（前払金支出割合補正係数）×（機器費補正係数）
Y' ： 一般管理費等率（%）
| Y' ＝ | #REF! | [7 empty] | #REF!
0

## 表紙(電気) (hidden)
令和3年度
鶴岡市農業集落排水事業
羽黒中央地区管路施設マンホールポンプ改良工事（第２工区）
電気設備工 内訳書（合冊工事）
鶴岡市 羽黒町石野新田ほか 地内
鶴岡市下水道課

## 内訳(電気) (hidden)
本 工 事 費 内 訳 書
上段：当初、下段：変更
工 種 | 種 別 | 細 別 |  | 数量 | 単位 | 単 価 | 金 額 | 摘 要
本工事（合冊工事）
電気設備工事
機器費
|  |  | 機器費 | 1 | 式 | 0 | 0 |  |  | 0 | 0
|  |  | 補助 | 1 |  |  | 0
|  |  | 機器費 | 1 | 式 |  | 0 |  |  | 0 | 0
|  |  | 単独 | 1 |  |  | 0
[5 empty] | 式 |  | 0 |  |  | 0 | 0
0
[5 empty] | 式 |  | 0 |  |  | 0 | 0
0
|  |  | 機器費 |  | 式 |  | 0 |  |  | 0 | 0
|  |  | 羽黒西部第５中継ポンプ場 |  |  |  | 0
|  |  | 機器費 |  | 式 |  | 0 |  |  | 0 | 0
|  |  | 狩谷野目第３マンホールポンプ場 |  |  |  | 0
|  |  | 機器費 |  | 式 |  | 0 |  |  | 0 | 0
|  |  | 狩谷野目第４マンホールポンプ場 |  |  |  | 0
|  |  | 機器費 |  | 式 |  | 0 |  |  | 0 | 0
|  |  | 羽黒西部第１宅内ポンプ場 |  |  |  | 0
|  |  | 機器費 |  | 式 |  | 0 |  |  | 0 | 0
|  |  | 羽黒西部第２宅内ポンプ場 |  |  |  | 0
|  |  | 機器費 |  | 式 |  | 0 |  |  | 0 | 0
|  |  | 羽黒西部第３宅内ポンプ場 |  |  |  | 0
|  |  | 機器費 |  | 式 |  | 0 |  |  | 0 | 0
|  |  | 黒瀬第１宅内ポンプ場 |  |  |  | 0
|  |  | 合計 | 0 | 式 |  | 0 | （機器費） |  | 0 | 0
|  |  |  | 0 |  |  | 0
直接工事費
|  |  | 直接工事費 | 1 | 式 | 0 | 0 |  |  | 0 | 0
|  |  | 補助 | 1 |  |  | 0
|  |  | 直接工事費 | 1 | 式 | 0 | 0 |  |  | 0 | 0
|  |  | 単独 | 1 |  |  | 0
|  |  |  | 1 | 式 |  | 0 |  |  | 0 | 0
|  |  |  | 1 |  |  | 0
|  |  |  | 1 | 式 |  | 0 |  |  | 0 | 0
|  |  |  | 1 |  |  | 0
|  |  | 直接工事費 |  | 式 |  | 0 |  |  | 0 | 0
|  |  | 羽黒西部第５中継ポンプ場 |  |  |  | 0
|  |  | 直接工事費 |  | 式 |  | 0 |  |  | 0 | 0
|  |  | 狩谷野目第３マンホールポンプ場 |  |  |  | 0
|  |  | 直接工事費 |  | 式 |  | 0 |  |  | 0 | 0
|  |  | 狩谷野目第４マンホールポンプ場 |  |  |  | 0
|  |  | 直接工事費 |  | 式 |  | 0 |  |  | 0 | 0
|  |  | 羽黒西部第１宅内ポンプ場 |  |  |  | 0
|  |  | 直接工事費 |  | 式 |  | 0 |  |  | 0 | 0
|  |  | 羽黒西部第２宅内ポンプ場 |  |  |  | 0
|  |  | 直接工事費 |  | 式 |  | 0 |  |  | 0 | 0
|  |  | 羽黒西部第３宅内ポンプ場 |  |  |  | 0
|  |  | 直接工事費 |  | 式 |  | 0 |  |  | 0 | 0
|  |  | 黒瀬第１宅内ポンプ場 |  |  |  | 0
|  |  | 合計 | 0 | 式 |  | 0 | （直接工事費） |  | 0 | 0
|  |  |  | 0 |  |  | 0
間接工事費
|  |  | 共通仮設費 | 18.7 | ％ | 0 | 0 | 千円未満切捨て
|  |  |  | 0 |  | 0 | 0
|  |  | 積上げ安全費 | 1 | 式 | 0 | 0 | 各工区合算
[6 empty] | 0 | 0
|  |  |  | 1 | 式 |  | 0 | 別紙設計書（羽黒西部第１中継ポンプ場）
0
|  |  |  | 1 | 式 |  | 0 | 別紙設計書（羽黒西部第2中継ポンプ場）
0
|  |  |  | 1 | 式 |  | 0 | 別紙設計書（羽黒西部第3中継ポンプ場）
0
|  |  |  | 1 | 式 |  | 0 | 別紙設計書（羽黒西部第4中継ポンプ場）
0
|  |  |  | 1 | 式 |  | 0 | 別紙設計書（羽黒西部第5中継ポンプ場）
0
|  |  |  | 1 | 式 |  | 0 | 別紙設計書（羽黒西部第5中継ポンプ場）
0
|  |  | 積上げ仮設費 |  | 式 |  | 0 | 各工区合算
0
|  |  | 共通仮設費計 |  |  |  | 0
0
|  |  | 現場管理費 | 39.81 | ％ | 0 | 0 | 千円未満切捨て
|  |  |  | 0 |  | 0 | 0
|  |  | 現場管理費計 |  |  |  | 0
0
|  |  | 機器間接費 | 18.22 | ％ | 0 | 0
|  |  |  | 0 |  | 0 | 0
|  |  | 機器間接費計 |  |  |  | 0
0
|  |  | 合計 |  |  |  | 0 | （間接工事費）
0
|  | 工事原価 |  |  |  |  | 0 | （直接工事費+間接工事費）
0
一般管理費等
|  |  | 一般管理費 | 23.57 | ％ | 0 | 0 | （0） |  | 0
|  |  |  | 0 |  | 0 | 0 |  |  | 0
|  |  | 契約補償費 | 0 | ％ | 0 | 0 | （工事原価×0.04%）
|  |  |  | 0 |  | 0 | 0
|  |  | 計 | 1 | 式 |  | 0 | （一般管理費等） |  | 0
[7 empty] | 0 |  |  | 0
| 工事価格 | [5 empty] | 0 | （機器費+工事原価+一般管理費等） |  | 0
[7 empty] | 0 |  |  | 0
（共通仮設費算定） | [7 empty] | R5農業集落排水施設標準積算指針_p34
R5土地改良工事積算基準(施設機械)_p47
① 共通仮設費率（その他土木工事(1)） | [7 empty] | R5土地改良工事積算基準(土木工事)_p26
Y ＝ 349.9× X ^-0.1964
Y ： 共通仮設費率（%）
X ： 対象額（直接工事費+事業損失防止施設費+支給品費+官貸額+準備費に含まれる処分費）
ただし、上下限の率は次による。
|  | X ≦ 3,000,000円は、 |  | 18.7 | %
|  | X ＞ 1,000,000,000円は、 |  | 5.98 | %
| X ＝ | 0 | 円
0
[10 empty] | ① | ② | ③
| Y ＝ | 18.70 % | [6 empty] | 18.7 | 18.7 | 0 | 0 | 1
|  | 0 | [6 empty] | 0 | 0 | 0 | 0 | 0
（現場管理費算定） | [7 empty] | R5農業集落排水施設標準積算指針_p34
R5土地改良工事積算基準(施設機械)_p34
① 現場管理費率（その他土木工事(1)） | [7 empty] | R5土地改良工事積算基準(土木工事)_p16
Y ＝ 217.0× X ^-0.1137
Y ： 現場管理費率（%）
X ： 対象額（純工事費(直接工事費+共通仮設費)+支給品費+官貸費）
ただし、上下限の率は次による。
|  | X ≦ 3,000,000円は、 |  | 39.81 | %
|  | X ＞ 1,000,000,000円は、 |  | 20.57 | %
| X ＝ | 0 | 円
0
[10 empty] | ① | ② | ③
| Y ＝ | 39.81 % | [6 empty] | 39.81 | 39.81 | 0 | 0 | 1
|  | 0 | [6 empty] | 0 | 0 | 0 | 0 | 0
（機器間接費算定）
R5土地改良工事積算基準(施設機械)_p47
① 機器管理費率
Y ＝ 42380.2× X ^-0.4711
Y ： 機器管理費率（%）
X ： 対象額（制作工事価格中の機器単体費）
ただし、上下限の率は次による。
|  | X ≦ 14,000,000円は、 |  | 18.22 | %
|  | X ＞ 200,000,000円は、 |  | 5.21 | %
| X ＝ | 0 | 円
0
[10 empty] | ① | ② | ③
| Y ＝ | 18.22 % | [6 empty] | 18.22 | 18.22 | 0 | 0 | 1
|  | 0 | [6 empty] | 0 | 0 | 0 | 0 | 0
（一般管理費算定） | [7 empty] | R5農業集落排水施設標準積算指針_p34
R5土地改良工事積算基準(施設機械)_p38
① 一般管理費等率 | [7 empty] | R5土地改良工事積算基準(土木工事)_p18
Y ＝ -4.97802 LogX + 56.92101
Y ： 一般管理費等率（%）
X ： 対象額（工事原価）
ただし、上下限の率は次による。
|  | X ≦ 5,000,000円は、 |  | 23.57 | %
|  | X ＞ 3,000,000,000円は、 |  | 9.74 | %
| X ＝ | 0 | 円
0
[10 empty] | ① | ② | ③
| Y ＝ | 23.57 % | [6 empty] | 23.57 | 23.57 | 0 | 0 | 1
|  | 0 | [6 empty] | 0 | 0 | 0 | 0 | 0
② 前払金支出割合補正係数 | [9 empty] | 0%から5%以下 |  | 1.05
|  |  | 35%を超え40%以下 | 1 | % |  |  |  |  | 5%を超え15%以下 |  | 1.04
|  |  | 35%を超え40%以下 | 1 | [5 empty] | 15%を超え25%以下 |  | 1.03
[10 empty] | 25%を超え35%以下 |  | 1.01
[10 empty] | 35%を超え40%以下 |  | 1
③ 一般管理費等率
Y' ＝ （一般管理費等率）×（前払金支出割合補正係数）
Y' ： 一般管理費等率（%）
| Y' ＝ | 23.57 × 1.00 ＝ 23.57 % | [7 empty] | 23.57
0

## 変更総括 (hidden)
Menuへ |  |  | 本工事費内訳書
| 本工事費内訳書 | [11 empty] | 上段：当初、下段：変更
| 費目 |  |  | 工種 | 種別 |  | 細別 | 数量 | 単位 | 単価 |  |  | 金額 |  | 摘要
本工事費
合算
|  |  |  | 機械設備工 | 工事価格 |  |  | 1 | 式 |  |  |  | 47560000
[8 empty] | 1 |  |  |  |  | 47173000
|  |  |  | 電気設備工 | 工事価格 |  |  | 1 | 式 |  |  |  | 53215000
[8 empty] | 1 |  |  |  |  | 54576000
|  |  |  | 土木工事 | 工事価格 |  |  | 1 | 式 |  |  |  | 5603000
[8 empty] | 1 |  |  |  |  | 6143000
[5 empty] | 工事価格 | [7 empty] | 106378000
[5 empty] | (合計) | [7 empty] | 107892000
[5 empty] | 消費税等相当額 |  |  | 10 | ％ | 106378000 |  |  | 10637800
[8 empty] | 10 |  | 107892000 |  |  | 10789200
[5 empty] | 本工事費 | [7 empty] | 117015800
118681200
[5 empty] | 請負工事価格 | [7 empty] | #VALUE!
#REF!
[5 empty] | 消費税等相当額 |  |  | 10 | ％ | 0 |  |  | #VALUE!
[8 empty] | 10 | ％ |  |  |  | #REF!
[5 empty] | 請負工事費 | [7 empty] | #VALUE!
#REF!
変更請負金額算出書
|  |  | 当初請負工事費 (税込み) |  |  | ＝ | 16071000 |  |  | 円
|  |  | 当初請負代金 (税込み) |  |  | ＝ | #VALUE! |  |  | 円
|  |  | 変更工事価格 (税抜き) |  |  | ＝ | #REF! |  |  | 円
変更請負代金額
[14 empty] | 増 | 減
|  |  | 変更工事代金 (Ａ) |  |  | ＝ | #REF! |  |  | 円 |  | #VALUE! |  |  |  | 円
|  |  | 消費税相当額 (Ｂ＝Ａ×10％） |  |  | ＝ | #REF! |  |  | 円 |  | #VALUE! |  |  |  | 円
|  |  | 変更請負代金 (Ａ＋Ｂ) |  |  | ＝ | #REF! |  |  | 円 |  | #VALUE! |  |  |  | 円
|  |  | 変更工事価格 |  |  | × | 当初請負代金 |  |  | ＝ | 変更工事代金
当初請負工事費
|  |  | #REF! |  |  | × | #VALUE! |  |  | ＝ | #REF!
16071000

## 設計概要
設 計 概 要 | [7 empty] | 変 更 概 要
【東栄地区処理施設更新工事】
・ 機械設備工
|  | 脱水機ユニット |  |  | N=1基(1箇所) |  | 補助対象 N=1基(1箇所)
|  |  | ①自動微細目スクリーン |  |  | N=2台
目幅2㎜ 65㎥/h 0.025kw
|  |  | ②し渣脱水機 |  |  | N=1台
60ℓ/h 0.1kw
|  |  | ③排気ファン |  |  | N=1台
φ200 ５㎥/min 0.025kw
|  |  | ④ユニット本体・架台 |  |  | N=1台
・ 電気設備工
|  | 動力制御盤(改修) |  |  | N=１(4面連結) |  | 補助対象 N=１(4面連結)
参考寸法 W800×D600×H1950
|  | 計装盤(改修) |  |  | N=１(1面) |  | 補助対象 N=１(1面)
参考寸法 W800×D600×H1950

## 本工事費内訳書
本 工 事 費 内 訳 書
上段：当初、下段：変更
費 目 | 工 種 | 種 別 | 細 別 | 数量 | 単位 | 単 価 | 金 額 | 摘 要
本工事費 | [8 empty] | R7下水道用設計標準歩掛表第2巻
| 機械設備工 | 工事価格 |  | 1 | 式 |  |  | 内訳書 | R7下水道用設計標準歩掛表第2巻
R7下水道用設計標準歩掛表第2巻p186
| 電気設備工 | 工事価格 |  | 1 | 式 |  |  | 内訳書
|  | 工事価格(合計) |  | 1 | 式
|  | 消費税相当額 |  | 10 | ％
|  | 本工事費 |  | 1 | 式
合計

## 補単内訳書 (hidden)
|  |  |  | 1 |  | 1 |  | 1 |  | 1 |  | 2 | [9 empty] | 1
|  | 施 行 費 内 訳 書 （ 事業費内訳書 ） | [24 empty] | 上段：当初、下段：変更
|  |  | No.35-1MHP | [17 empty] | No.35-1MHP |  |  |  | 計 |  | 備 考
|  |  | (割合) | 工事価格按分 | [8 empty] | (割合) | 工事価格按分 | (割合) | 工事価格按分 | (割合) | 工事価格按分 | (割合) | 工事価格按分 | (割合) | 工事価格按分
|  |  | 補助対象 | [17 empty] | 単独対象
工事価格 | 機械設備工 | 機器費 |  | #REF! | [21 empty] | #REF!
|  |  | #REF! | 3128600 | [8 empty] | 0 |  | 0 |  | 0 |  | 0 |  | #REF! | #REF! | 0 |  | #REF! | #REF!
|  | 直接工事費 |  | 0 | [8 empty] | 0 |  | 0 |  | 0 |  | 0 |  |  | 0 | 0 |  | 0 | 0
|  |  | #DIV/0! | 1224050 | [8 empty] | 0 |  | 0 |  | 0 |  | 0 |  | 0 | -1224050 | 0 |  | #DIV/0! | 0
|  | （工事価格） |  | #REF! | [9 empty] | 0 |  | 0 |  | 0 |  | 0 | [5 empty] | #REF! |  | #REF! | #REF!
|  |  |  | 7750000 | [9 empty] | 0 |  | 0 |  | 0 |  | 0 |  | #REF! |  |  |  | #REF! |  | #REF! | #REF!
| 電気設備工 | 機器費 |  | #REF! | [20 empty] | 0 | #REF!
|  |  |  | 4082400 | [17 empty] | #REF! |  |  |  | #REF!
|  | 直接工事費 |  | #REF! | [8 empty] | 0 |  | 0 |  | 0 |  | 0 |  |  | 0 | 0 |  | 0 | #REF!
|  |  | #REF! | 907723 | [8 empty] | 0 |  | 0 |  | 0 |  | 0 |  | #REF! | #REF! | 0 |  | #REF! | #REF!
|  | （工事価格） |  | #REF! | [9 empty] | 0 |  | 0 |  | 0 |  | 0 |  | 0 |  | #REF! |  | #REF! |  | #REF! | #REF!
|  |  | #REF! | 6860000 | [9 empty] | 0 |  | 0 |  | 0 |  | 0 | #REF! | #REF! |  |  |  | #REF! |  | #REF! | #REF!
土木工事
|  | 直接工事費 | 0 | [9 empty] | 0 |  | 0 |  | 0 |  | 0 |  | 0 |  | 0 |  | 0 | 0
|  |  | 0 | [9 empty] | 0 |  | 0 |  | 0 |  | 0 |  | 0 |  | 0 |  | 0 | 0
|  | （工事価格） |  | 0 | [9 empty] | 0 |  | 0 |  | 0 |  | 0 |  | 0 |  | 0 |  |  |  | 0
|  |  |  | 0 | [9 empty] | 0 |  | 0 |  | 0 |  | 0 |  | 0 |  | 0 |  |  |  | 0 |  | #REF! | 消費税 | #REF!
工事価格計 |  |  |  | #REF! | [8 empty] | 0 | 0 | 0 | 0 | 0 | 0 | 0 | 0 |  | 0 | #REF! | #REF! | #REF! | #REF! |  | #REF! | #REF! | #REF! | 工事価格
|  |  | #REF! | 14610000 | [8 empty] | 0 | 0 | 0 | 0 | 0 | 0 | 0 | 0 | #REF! | #REF! | 0 | 0 | #REF! | #REF! |  | #REF! | #REF!
消費税相当額 |  |  |  | #REF! | [9 empty] | 0 |  | 0 |  | 0 |  | 0 |  | 0 |  | #REF! |  | #REF! |  | #REF! | #REF!
|  |  |  | 1461000 | [9 empty] | 0 |  | 0 |  | 0 |  | 0 |  | #REF! |  | 0 |  | #REF! |  | #REF! | #REF!
本工事費 |  |  |  | #REF! | [9 empty] | 0 |  | 0 |  | 0 |  | 0 |  | 0 |  | #REF! |  | #REF! |  | #REF! | #REF!
|  |  |  | 16071000 | [9 empty] | 0 |  | 0 |  | 0 |  | 0 |  | #REF! |  | 0 |  | #REF! |  | #REF! | #REF!
補助対象費 |  |  |  | #REF! | [9 empty] | 0 |  | 0 |  | 0 |  | 0 |  | 0 |  |  |  | #REF!
|  |  |  | 16071000 | [9 empty] | 0 |  | 0 |  | 0 |  | 0 |  | #REF! |  |  |  | #REF!
単独対象費 |  |  |  | 0 | [9 empty] | 0 |  | 0 |  | 0 |  | 0 |  | 0 |  | 0 |  | 0
|  |  |  | 0 | [9 empty] | 0 |  | 0 |  | 0 |  | 0 |  | 0 |  | 0 |  | 0
[25 empty] | 計 | #REF!
#REF!
請負工事価格 |  |  | 0 | 12697100 | [8 empty] | 0 | 0 | 0 | 0 | 0 | 0 | 0 | 0 | 0 | 0 | #REF! | #REF! | #REF! | 14300000 |  | #REF! | #REF!
|  |  | #REF! | 12697100 | [8 empty] | 0 | 0 | 0 | 0 | 0 | 0 | 0 | 0 | #REF! | #REF! | 0 | 0 | #REF! | #REF! |  | #REF! | #REF!
消費税相当額 |  |  |  | 1269710 | [9 empty] | 0 |  | 0 |  | 0 |  | 0 |  | 0 |  | #REF! |  | 1430000 |  | #REF! | #REF!
|  |  |  | 1269710 | [9 empty] | 0 |  | 0 |  | 0 |  | 0 |  | #REF! |  | 0 |  | #REF! |  | #REF! | #REF!
請負工事費 |  |  |  | 13966810 | [9 empty] | 0 |  | 0 |  | 0 |  | 0 |  | 0 |  | #REF! |  | 15730000 |  | #REF! | #REF!
|  |  |  | 13966810 | [9 empty] | 0 |  | 0 |  | 0 |  | 0 |  | #REF! |  | 0 |  | #REF! |  | #REF! | #REF!
補助対象費 |  |  |  | 13966810 | [9 empty] | 0 |  | 0 |  | 0 |  | 0 |  |  |  | 0 |  | 13966810
|  |  |  | 13966810 | [9 empty] | 0 |  | 0 |  | 0 |  | 0 |  |  |  | 0 |  | 13966810
単独対象費 |  |  |  | 0 | [9 empty] | 0 |  | 0 |  | 0 |  | 0 |  | 0 |  | 0 |  | 0
|  |  |  | 0 | [9 empty] | 0 |  | 0 |  | 0 |  | 0 |  | #REF! |  | 0 |  | #REF!
[25 empty] | 計 | 13966810
#REF!
|  | 施 行 費 内 訳 書 （ 事業費内訳書 ） | [24 empty] | 上段：当初、下段：変更
|  |  | 上野新田MHP |  | 羽黒西部第２ 中継ポンプ場 |  | 羽黒西部第３ 中継ポンプ場 |  | 羽黒西部第４ 中継ポンプ場 |  | 羽黒西部第３ 中継ポンプ場 | [9 empty] | 上野新田MHP |  |  |  | 計 |  | 備 考
|  |  | (割合) | 工事価格按分 | (割合) | 工事価格按分 | (割合) | 工事価格按分 | (割合) | 工事価格按分 | (割合) | 工事価格按分 | (割合) | 工事価格按分 | (割合) | 工事価格按分 | (割合) | 工事価格按分 | (割合) | 工事価格按分 | (割合) | 工事価格按分 | 0 | 0
|  |  | 補助対象 |  | 0 |  | 0 |  | 0 |  | 0 | [9 empty] | 単独対象 |  | 0
請負工事価格 |  |  | 0 | 12697100 | 0 | 0 | 0 | 0 | 0 | 0 | 0 | 0 | 0 | 0 | 0 | 0 | 0 | 0 | 0 | 0 | 0 | 0 | #REF! | #REF! |  | #REF!
|  |  | #REF! | 12697100 | 0 | 0 | 0 | 0 | 0 | 0 | 0 | 0 | 0 | 0 | 0 | 0 | 0 | 0 | 0 | 0 | #REF! | #REF! | 0 | 0 |  | #REF!
消費税相当額 |  |  |  | 1269710 |  | 0 |  | 0 |  | 0 |  | 0 |  | 0 |  | 0 |  | 0 |  | 0 |  | 0 |  | #REF! |  | #REF!
|  |  |  | 1269710 |  | 0 |  | 0 |  | 0 |  | 0 |  | 0 |  | 0 |  | 0 |  | 0 |  | #REF! |  | 0 |  | #REF!
請負工事費 |  |  |  | 13966810 |  | 0 |  | 0 |  | 0 |  | 0 |  | 0 |  | 0 |  | 0 |  | 0 |  | 0 |  | #REF! |  | #REF!
|  |  |  | 13966810 |  | 0 |  | 0 |  | 0 |  | 0 |  | 0 |  | 0 |  | 0 |  | 0 |  | #REF! |  | 0 |  | #REF!
| 補助対象費 |  |  | 13966810 |  | 0 |  | 0 |  | 0 |  | 0 |  | 0 |  | 0 |  | 0 |  | 0 |  | 0 |  | 0 |  | 13966810
|  |  |  | 13966810 |  | 0 |  | 0 |  | 0 |  | 0 |  | 0 |  | 0 |  | 0 |  | 0 |  | #REF! |  | 0 |  | #REF!
| 単独対象費 |  |  | 0 |  | 0 |  | 0 |  | 0 |  | 0 |  | 0 |  | 0 |  | 0 |  | 0 |  | 0 |  | 0 |  | 0
|  |  |  | 0 |  | 0 |  | 0 |  |  |  | 0 |  | 0 |  | 0 |  | 0 |  | 0 |  | 0 |  | 0 |  | 0
[25 empty] | 計 | 13966810
#REF!
（調整額）
増減額 補単調整 | [14 empty] | 0 | 0 | 0 | 0 | 0 | 0 |  | 0 |  | 0 |  | 0
[15 empty] | 0 | 0 | 0 | 0 | 0 | 0 | #REF! | #REF! | 0 |  |  | #REF!
| 補助対象費 | [14 empty] | 0 |  | 0 |  | 0 |  | 0 |  |  |  | 0
[16 empty] | 0 |  | 0 |  | 0 |  | #REF! |  |  |  | 0
| 単独対象費 |  |  | 0 | [9 empty] | 0 |  | 0 |  | 0 |  | 0 |  | 0 |  | 0 |  | 0
|  |  |  | 0 | [9 empty] | 0 |  | 0 |  | 0 |  | 0 |  | 0 |  | 0 |  | 0
[25 empty] | 計 | 0 | 0
0
（調整額）
最終支払い額 |  |  | 0 | 13966810 | 0 | 0 | 0 | 0 | 0 | 0 | 0 | 0 | 0 | 0 | 0 | 0 | 0 | 0 | 0 | 0 | 0 | 0 | #REF! | #REF! |  | #REF!
|  |  | #REF! | 13966810 | 0 | 0 | 0 | 0 | 0 | 0 | 0 | 0 | 0 | 0 | 0 | 0 | 0 | 0 | 0 | 0 | #REF! | #REF! | 0 | 0 |  | #REF!
| 補助対象費 |  |  | 13966810 |  | 0 |  | 0 |  | 0 |  | 0 |  | 0 |  | 0 |  | 0 |  | 0 |  | 0 |  |  |  | 13966810
|  |  |  | 13966810 |  | 0 |  | 0 |  | 0 |  | 0 |  | 0 |  | 0 |  | 0 |  | 0 |  | #REF! |  | 0 |  | #REF!
| 単独対象費 |  |  | 0 |  | 0 |  | 0 |  | 0 |  | 0 |  | 0 |  | 0 |  | 0 |  | 0 |  | 0 |  | 0 |  | 0
|  |  |  | 0 |  | 0 |  | 0 |  | 0 |  | 0 |  | 0 |  | 0 |  | 0 |  | 0 |  | 0 |  | 0 |  | 0
[25 empty] | 計 | 13966810 | 0
#REF!
消費税相当額 |  | 補助対象費 | [15 empty] | 0 |  | 0 |  | 0 |  | 0 | 計 | 0
[18 empty] | 0 |  | 0 |  | 0 |  | 0 |  | 0
|  | 単独対象費 | [15 empty] | 0 |  | 0 |  | 0 |  | 0 | 計 | 0
[18 empty] | 0 |  | 0 |  | 0 |  | 0 |  | 0
Note on Z12: 調整箇所
Note on Z13: 調整箇所
Note on Z18: 調整箇所
Note on Z19: 調整箇所
Note on Z24: 調整箇所
Note on Z25: 調整箇所

## 施行経費内訳 (単独) (hidden)
menu
施 行 経 費 内 訳 書（単独）
上段：当初、下段：変更
| 費目 | 金 額 |  | 備 考
|  | 機械設備工 | 電気設備工
機器費
|  | 0 | 0
| 直接工事費 | 0 | 0
|  | 0 | 0
| 間接工事費 | 0 | 0
|  | 0 | #VALUE!
| 据付工事原価 | 0
0
| 設計技術費 | 0
0
| 工事原価 | 0 | 0
|  | 0 | 0
| 一般管理費等 | #DIV/0! | 0
|  | 0 | 0
| 工事価格 | #DIV/0! | 0
|  | 0 | 0
| 工事価格計 | #DIV/0!
0
| 消費税相当額 | #DIV/0!
0
| 本工事費 | #DIV/0!
0
請負工事価格
消費税相当額
請負工事費

## 表紙(機械)補助
R7下水道用設計標準歩掛表第2巻
令和７年度
R7下水道用設計標準歩掛表第2巻
鶴岡市集落排水事業
R7下水道用設計標準歩掛表第2巻p186
東栄地区処理施設機械設備改修工事
機械設備工
内訳書・明細書・数量計算表
鶴岡市楪地内
鶴岡市下水道課

## 概要(機械)補助
設 計 概 要 | [5 empty] | 変 更 概 要
【東栄地区浄化センター更新工事】
R7下水道用設計標準歩掛表第2巻
・ 機械設備工
|  | 脱水機ユニット |  |  | 補助対象 N=1基(1箇所) |  | R7下水道用設計標準歩掛表第2巻
|  | 自動微細目スクリーン |  | N=2台
|  |  | 目幅2㎜ 65㎥/h 0.025kw |  |  |  | R7下水道用設計標準歩掛表第2巻p186
|  | し渣脱水機 |  | N=1台
60ℓ/h 0.1kw
|  | 排気ファン |  | N=1台
φ200 ５㎥/min 0.025kw
|  | ユニット本体・架台 |  | N=1台

## 内訳(機械)補助
本 工 事 費 内 訳 書
上段：当初、下段：変更
工 種 | 種 別 | 細 別 |  | 数量 | 単位 | 単 価 | 金 額 | 摘 要
本工事 | [8 empty] | R7下水道用設計標準歩掛表第2巻
| 機械設備工事 | [7 empty] | R7下水道用設計標準歩掛表第2巻
|  | 機器費 | 機器費 | 1 | 式 |  |  | 機械設備明細書第1号
|  |  | 合計 | 1 | 式
|  | 直接工事費 | 直接材料費 | 1 | 式 |  |  | 機械設備明細書第2号
配管資材
|  |  | 補助材料費 | 140 | ％
|  |  | 材料費 計 | 1 | 式
|  |  | 労務費 | 1 | 式 |  |  | 機械設備明細書第3号
一般労務費
|  |  | 労務費 | 1 | 式 |  |  | 機械設備明細書第4号
機械設備据付労務費
|  |  | 労務費 計 | 1 | 式
|  |  | 合計 | 1 | 式 |  |  | （材料費+労務費）
|  | 間接工事費 | 共通仮設費 | 68.76 | ％
|  |  | 共通仮設費 計 | 1 | 式
|  |  | 現場管理費 | 57.78 | ％
|  |  | 現場管理費 計 | 1 | 式
|  |  | 据付間接費 | 90 | ％
|  |  | 据付間接費 計 | 1 | 式
|  |  | 合計 | 1 | 式 |  |  | （共通仮設費+現場管理費+据付間接費）
|  | 据付工事原価 | 合計 | 1 | 式 |  |  | （直接工事費+間接工事費）
|  | 設計技術費 | 設計技術費 | 5.54 | ％
|  |  | 設計技術費 計 | 1 | 式
|  | 工事原価 | 合計 | 1 | 式 |  |  | （機器費+据付工事原価+設計技術費）
|  | 一般管理費等 | 一般管理費 | 19.84 | ％
|  |  | 契約補償費 | 0.68 | ％ |  |  | （工事原価×0.68%）
|  |  | 一般管理費等 計 | 1 | 式
| 工事価格 |  | 合計 | 1 | 式 |  |  | （工事原価+一般管理費等）

## 明細(機械)補助
機械設備明細書 |  | 1 |  | 機器費-1 |  | 上段：当初 下段：変更 | 機械設備明細書 |  | 2 |  | 配管資材 |  | 上段：当初 下段：変更 | 機械設備明細書 |  | 3 |  | 一般労務費 |  | 上段：当初 下段：変更 | 機械設備明細書 |  | 4 |  | 機械設備据付労務費 |  | 上段：当初 下段：変更 | 機械設備明細書 |  | 6 |  | 複合工費 |  | 上段：当初 下段：変更
種 目 | 形状・寸法 | 数 量 | 単位 | 単 価 | 金 額 | 摘 要 | 種 目 | 形状・寸法 | 数 量 | 単位 | 単 価 | 金 額 | 摘 要 | 種 目 | 形状・寸法 | 数 量 | 単位 | 単 価 | 金 額 | 摘 要 | 種 目 | 形状・寸法 | 数 量 | 単位 | 単 価 | 金 額 | 摘 要 | 種 目 | 形状・寸法 | 数 量 | 単位 | 単 価 | 金 額 | 摘 要
脱水機ユニット | 自動微細目スクリーン 目幅2㎜ 65㎥/h 0.025kw | 2 | 台 |  |  |  | 塩化ビニル管 | VU100φ | 7.58 | m |  |  |  | 普通作業員 |  | 2.04 | 人 |  |  |  | 機械設備据付工 |  | 6.99 | 人 |  |  |  | ポリエチレン管 EF継手 | φ75mm |  | 個 | 6000 | 0 | R5下水道事業に使用する単価の決定より
0
〃 | し渣脱水機 60ℓ/h 0.1kw | 1 | 台 |  |  |  | ステンレス管 | 50A sch20 | 6.86 | m |  |  |  | 配管工 |  | 3.81 | 人 | [8 empty] | 0
〃 | 排気ファン φ200 5.0㎥/min 0.025kw | 1 | 台 | [8 empty] | 0 | [13 empty] | 0
〃 | ユニット本体・架台 | 1 | 台 | [8 empty] | 0 | [6 empty] | 0 | [6 empty] | 0
[5 empty] | 0 | [6 empty] | 0 | [6 empty] | 0 | [6 empty] | 0
[5 empty] | 0 | [6 empty] | 0 | [6 empty] | 0 | [6 empty] | 0
[5 empty] | 0 | [6 empty] | 0 | [6 empty] | 0 | [6 empty] | 0
[5 empty] | 0 | [6 empty] | 0 | [6 empty] | 0 | [6 empty] | 0
[5 empty] | 0 | [6 empty] | 0 | [6 empty] | 0 | [6 empty] | 0 | [6 empty] | 0
0
[5 empty] | 0 | [6 empty] | 0 | [6 empty] | 0 | [6 empty] | 0 | [6 empty] | 0
0
[5 empty] | 0 | [6 empty] | 0 | [6 empty] | 0 | [6 empty] | 0 | [6 empty] | 0
0
[5 empty] | 0 | [6 empty] | 0 | [6 empty] | 0 | [6 empty] | 0 | [6 empty] | 0
0
[5 empty] | 0 | [6 empty] | 0 | [6 empty] | 0 | [6 empty] | 0 | [6 empty] | 0
0
[5 empty] | 0 | [6 empty] | 0 | [6 empty] | 0 | [6 empty] | 0 | [6 empty] | 0
0
[5 empty] | 0 | [6 empty] | 0 | [6 empty] | 0 | [6 empty] | 0 | [6 empty] | 0
0
鶴岡市楪地内 |  |  |  |  | 0 | [6 empty] | 0 | [6 empty] | 0 | [6 empty] | 0 | [6 empty] | 0
0
[5 empty] | 0 | [6 empty] | 0 | [6 empty] | 0 | [6 empty] | 0 | [6 empty] | 0
0
[5 empty] | 0 | [6 empty] | 0 | [6 empty] | 0 | [6 empty] | 0 | [6 empty] | 0
0
[5 empty] | 0 | [6 empty] | 0 | [6 empty] | 0 | [6 empty] | 0 | [6 empty] | 0
0
[5 empty] | 0 | [6 empty] | 0 | [6 empty] | 0 | [6 empty] | 0 | [6 empty] | 0
0
[5 empty] | 0 | [13 empty] | 0 | [6 empty] | 0 | [6 empty] | 0
0
| 計 |  |  |  | 0 |  |  | 計 |  |  |  | 0 |  |  | 計 |  |  |  | 0 |  |  | 計 |  |  |  | 0 |  |  | 計 |  |  |  | 0
0

## 概要(機械)単独 (hidden)
menu
| 設 計 概 要 | [5 empty] | 変 更 概 要
【田川地区No.35-1号マンホールポンプ新設工事（鶴岡市中清水 地内）】
・ 機械設備工
|  | 水中汚水ポンプ |  |  | N=2台(1箇所) | 補助対象 N=2台(1箇所)
羽根型式ﾉﾝｸﾛｯｸﾞスクリュー型ベルマウス付
口径65A、吐出量0.265m3/min、全揚程13.0m、出力2.20kw、200V
【羽黒西部第２宅内ポンプ場（羽黒町松ヶ岡 地内】
・ 機械設備工
|  | 水中汚水ポンプ |  |  | N=1台
容積式グラインダー型
口径32㎜、吐出量0.034m3/min、全揚程6.8m、出力0.75kw、200V
・ 電気設備工
|  |  | ポンプ制御盤 |  | N=1面
参考寸法 W700×D250×H1,250
【羽黒西部第３宅内ポンプ場（羽黒町松ヶ岡 地内）】
・ 機械設備工
|  | 水中汚水ポンプ |  |  | N=1台
容積式グラインダー型
口径32㎜、吐出量0.034m3/min、全揚程3.3m、出力0.75kw、200V
・ 電気設備工
|  |  | ポンプ制御盤 |  | N=1面
参考寸法 W700×D250×H1,250
【黒瀬第１宅内ポンプ場（羽黒町黒瀬 地内）】
・ 機械設備工
|  | 水中汚水ポンプ |  |  | N=1台
羽根式ボルテックス型ベルマウス付
口径50A、吐出量0.080m3/min、全揚程2.3m、出力0.40kw、200V
・ 電気設備工
|  |  | ポンプ制御盤 |  | N=1面
参考寸法 W700×D350×H1,200

## 表紙(機械)単独 (hidden)
menu
令和6年度
鶴岡市集落排水事業
三瀬地区No.147-2号マンホールポンプ新設工事
機械設備工
内訳書・明細書・数量計算表
No.147-2号マンホールポンプ
単独
鶴岡市三瀬 地内
鶴岡市下水道課

## 内訳(機械)単独 (hidden)
menu
本 工 事 費 内 訳 書
上段：当初、下段：変更
| 工 種 | 種 別 | 細 別 |  | 数量 | 単位 | 単 価 | 金 額 | 摘 要
本工事
機械設備工事
機器費
|  |  |  | 機器費 | 0 | 式 | 0 | 0 |  |  |  | 0
[5 empty] | 0 |  | 0 | 0
|  |  |  | 合計 | 0 | 式 |  | 0 | （機器費） |  |  | 0
[5 empty] | 0 |  |  | 0
直接工事費
|  |  |  | 直接材料費 | 0 | 式 | 0 | 0 |  |  |  | 0
|  |  |  | 弁類 | 0 |  | 0 | 0
|  |  |  | 直接材料費 | 0 | 式 | 0 | 0 |  |  |  | 0
|  |  |  | 配管資材 | 0 |  | 0 | 0
|  |  |  | 補助材料費 | 0 | ％ | 0 | 0 | （直接材料費×4%） |  |  | 0
[5 empty] | 0 |  | 0 | 0 | R5農業集落排水施設標準積算指針p119
|  |  |  | （材料費）計 | 0 | 式 |  | 0 |  |  |  | 0
[5 empty] | 0 |  |  | 0
|  |  |  | 労務費 | 0 | 式 | 0 | 0
|  |  |  | 一般労務費 | 0 |  | 0 | 0
|  |  |  | 労務費 | 0 | 式 | 0 | 0
|  |  |  | 機械設備据付労務費 | 0 |  | 0 | 0
|  |  |  | （労務費）計 | 0 | 式 |  | 0
[5 empty] | 0 |  |  | 0
|  |  |  | 直接経費 | 0 |  | 0 | 0 | （労務費×2%）
|  |  |  | 機械経費 | 0 |  | 0 | 0
|  |  |  | （直接経費）計 | 0 | 式 |  | 0
[5 empty] | 0 |  |  | 0
|  |  |  | 複合工費 | 0 | 式 | 0 | 0 | 機械設備明細書第1号
[5 empty] | 0 |  | 0 | 0
|  |  |  | 安全費 | 0 | 式 | 0 | 0 | 機械設備明細書第2号
[5 empty] | 0 |  | 0 | 0
|  |  |  | （複合工費）計 | 0 | 式 |  | 0
[5 empty] | 0 |  |  | 0
|  |  |  | 合計 | 0 | 式 |  | 0 | （直接工事費）
[5 empty] | 0 |  |  | 0
間接工事費
|  |  |  | 共通仮設費 | 68.76 | ％ | 0 | 0 | 千円未満切捨て
[5 empty] | 0 |  | 0 | 0
|  |  |  | 積上げ安全費 | 1 | 式 | 0 | 0
0
|  |  |  | 積上げ仮設費 |  | 式 |  | 0
0
|  |  |  | 共通仮設費計 |  |  |  | 0
0
|  |  |  | 現場管理費 | 57.93 | ％ | 0 | 0 | 千円未満切捨て
[5 empty] | 0 |  | 0 | 0
|  |  |  | 現場管理費計 |  |  |  | 0
0
|  |  |  | 据付間接費 | 0 | ％ | 0 | 0 | （据付労務費×90%）
[5 empty] | 0 |  |  | 0 | R5農業集落排水施設標準積算指針_p32
|  |  |  | 据付間接費計 |  |  |  | 0
0
|  |  |  | 合計 |  |  |  | 0 | （間接工事費）
0
|  |  | 据付工事原価 |  |  |  |  | 0 | （直接工事費+間接工事費）
0
設計技術費
|  |  |  | 設計技術費 | 7.11 | ％ | 0 | 0 | 千円未満切捨て
[5 empty] | 0 |  | 0 | 0
|  |  |  | 合計 |  |  |  | 0 | （設計技術費）
0
|  |  | 工事原価 |  |  |  |  | 0 | （機器費+据付工事原価+設計技術費）
0
一般管理費等
|  |  |  | 一般管理費 | #DIV/0! | ％ | 0 | #DIV/0! | #DIV/0! |  | #DIV/0!
[5 empty] | 0 |  | 0 | 0 |  |  | 0
|  |  |  | 契約補償費 | 0 | ％ | 0 | 0 | （工事原価×0.04%）
[5 empty] | 0 |  | 0 | 0
|  |  |  | 計 | 1 | 式 |  | #DIV/0! | （一般管理費等） |  | #DIV/0!
[8 empty] | 0 |  |  | 0
|  | 工事価格 | [5 empty] | #DIV/0! | （工事原価+一般管理費等） |  | #DIV/0!
[8 empty] | 0 |  |  | 0
| （共通仮設費算定） | [7 empty] | R5農業集落排水施設標準積算指針_p30
① 共通仮設費率
Y ＝ 2,858.52× X ^-0.2698
Y ： 共通仮設費率（%）
X ： 対象額（直接工事費+事業損失防止施設費+(無償貸付機械等評価額+支給品費）+準備費に含まれる処分費）
ただし、上下限の率は次による。
|  |  | X ≦ 1,000,000円は、 |  | 68.76 | %
|  |  | X ＞ 500,000,000円は、 |  | 12.86 | %
|  | X ＝ | 0 | 円
0
[11 empty] | ① | ② | ③
|  | Y ＝ | 68.76 % | [6 empty] | 68.76 | 68.76 | 0 | 0 | 1
|  |  | 0 | [6 empty] | 0 | 0 | 0 | 0 | 0
| （現場管理費算定） | [7 empty] | R5農業集落排水施設標準積算指針_p31
① 現場管理費率
Y ＝ 426.49× X ^-0.1445
Y ： 現場管理費率（%）
X ： 対象額（純工事費(直接工事費+共通仮設費)+(無償貸付機械等評価額+支給品費））
ただし、上下限の率は次による。
|  |  | X ≦ 1,000,000円は、 |  | 57.93 | %
|  |  | X ＞ 500,000,000円は、 |  | 23.59 | %
|  | X ＝ | 0 | 円
0
[11 empty] | ① | ② | ③
|  | Y ＝ | 57.93 % | [6 empty] | 57.93 | 57.93 | 0 | 0 | 1
|  |  | 0 | [6 empty] | 0 | 0 | 0 | 0 | 0
| （設計技術費算定） | [7 empty] | R5農業集落排水施設標準積算指針_p32
① 設計技術費率
Y ＝ 183.41× X ^-0.2107
Y ： 設計技術費率（%）
X ： 対象額（機器費+据付工事原価）
ただし、上下限の率は次による。
|  |  | X ≦ 5,000,000円は、 |  | 7.11 | %
|  |  | X ＞ 1,000,000,000円は、 |  | 2.33 | %
|  | X ＝ | 0 | 円
0
[11 empty] | ① | ② | ③
|  | Y ＝ | 7.11 % | [6 empty] | 7.11 | 7.11 | 0 | 0 | 1
|  |  | 0 | [6 empty] | 0 | 0 | 0 | 0 | 0
| （一般管理費算定） | [7 empty] | R5農業集落排水施設標準積算指針_p32
① 標準一般管理費等率
Y ＝ -1.43571 LogX + 35.789
Y ： 標準一般管理費等率（%）
X ： 対象額（工事原価）
ただし、上下限の率は次による。
|  |  | X ≦ 5,000,000円は、 |  | 26.17 | %
|  |  | X ＞ 3,000,000,000円は、 |  | 22.18 | %
|  | X ＝ | 0 | 円
0
[11 empty] | ① | ② | ③
|  | Y ＝ | 26.17 % | [6 empty] | 26.17 | 26.17 | 0 | 0 | 1
|  |  | 0 | [6 empty] | 0 | 0 | 0 | 0 | 0
| ② 前払金支出割合補正係数 | [9 empty] | 0%から5%以下 |  | 1.05
|  |  |  | 35%を超え40%以下 | 1 | % |  |  |  |  | 5%を超え15%以下 |  | 1.04
|  |  |  | 35%を超え40%以下 | 1 | [5 empty] | 15%を超え25%以下 |  | 1.03
[11 empty] | 25%を超え35%以下 |  | 1.01
| ③ 機器費補正係数 | [9 empty] | 35%を超え40%以下 |  | 1
R ＝ 1-（K / 1.25）
R ： 機器費補正係数
K ： 工事原価に占める機器費の比率
|  | K ＝ | #DIV/0! | [7 empty] | #DIV/0!
0
|  | R ＝ | #DIV/0! | [7 empty] | #DIV/0!
0
④ 一般管理費等率
Y' ＝ （標準一般管理費等率）×（前払金支出割合補正係数）×（機器費補正係数）
Y' ： 一般管理費等率（%）
|  | Y' ＝ | #DIV/0! | [7 empty] | #DIV/0!
0

## 明細(機械)単独 (hidden)
menu
| 機械設備明細書 |  | 1 |  | 機器費 |  | 上段：当初 下段：変更 | 機械設備明細書 |  | 1 |  | 弁 類 |  | 上段：当初 下段：変更 | 機械設備明細書 |  | 2 |  | 配管資材 |  | 上段：当初 下段：変更 | 機械設備明細書 |  | 3 |  | 一般労務費 |  | 上段：当初 下段：変更 | 機械設備明細書 |  | 5 |  | 機械設備据付労務費 |  | 上段：当初 下段：変更 | 機械設備明細書 |  | 4 |  | 複合工費 |  | 上段：当初 下段：変更 | 機械設備明細書 |  | 5 |  | 安全費 |  | 上段：当初 下段：変更 | 機械設備明細書 |  | 6 |  | 積上げ安全費 |  | 上段：当初 下段：変更 | 機械設備明細書 |  | 第6-1号 |  | 複合工費 |  | 上段：当初 下段：変更
| 種 目 | 形状・寸法 | 数 量 | 単位 | 単 価 | 金 額 | 摘 要 | 種 目 | 形状・寸法 | 数 量 | 単位 | 単 価 | 金 額 | 摘 要 | 種 目 | 形状・寸法 | 数 量 | 単位 | 単 価 | 金 額 | 摘 要 | 種 目 | 形状・寸法 | 数 量 | 単位 | 単 価 | 金 額 | 摘 要 | 種 目 | 形状・寸法 | 数 量 | 単位 | 単 価 | 金 額 | 摘 要 | 種 目 | 形状・寸法 | 数 量 | 単位 | 単 価 | 金 額 | 摘 要 | 種 目 | 形状・寸法 | 数 量 | 単位 | 単 価 | 金 額 | 摘 要 | 種 目 | 形状・寸法 | 数 量 | 単位 | 単 価 | 金 額 | 摘 要 | 種 目 | 形状・寸法 | 数 量 | 単位 | 単 価 | 金 額 | 摘 要
[8 empty] | 逆止弁 | 65A×10K SCS/NBR ﾎﾞｰﾙ式 排気弁付 |  | 個 | 233000 | 0 | 見積 | [7 empty] | 普通作業員 |  | 0 | 人 | 20000 | 0 | 労務費集計表(機械設備工) | 機械設備据付工 |  | 0 | 人 | 26800 | 0 | 労務費集計表(機械設備工) | モルタル工 予旋回槽 | 配合日1：2 18N/㎜2以上 |  | ㎥ | 17326 | 0 | 第7号単価表 | 交通誘導警備員B |  |  | 人 | 14400 | 0 |  | 換気設備工 | 軸流式ファン 50/60m3/min ガス検知器含む |  | 日 | 5910 | 0 | 第6号単価表 | 機械掘削工 （小型ﾊﾞｯｸﾎｳ） | 山積0.13m3(平積0.10m3) 油圧式ｸﾛｰﾗ型 排対型(2次) |  | m3 | 3001 | 0 | 第1号単価表
[13 empty] | 0 | [10 empty] | 0 |  |  | 0 |  |  |  | 0 |  |  | 0 | [6 empty] | 0 | [6 empty] | 0 | [6 empty] | 0 | [6 empty] | 0
[15 empty] | 吐出管（２F直管） | 65A×1800L SUS |  | 本 | 51900 | 0 | 見積 | 配管工 |  | 0 | 人 | 24400 | 0 | 労務費集計表(機械設備工) | [5 empty] | 0 |  | 削孔費 | 3号 塩ビ管200㎜用 |  | 箇所 | 11800 | 0 | 建物/積資平均 | [5 empty] | 0 | [6 empty] | 0 |  | 機械投入埋戻工 （管周巻立部） | 丘砂 小型ﾊﾞｯｸﾎｳ 山積0.13m3(平積0.10m3) |  | m3 | 6598 | 0 | 第2号単価表
[20 empty] | 0 |  |  |  | 0 |  |  | 0 | [6 empty] | 0 | [6 empty] | 0 | [6 empty] | 0 | [6 empty] | 0 | [6 empty] | 0
[15 empty] | 吐出管（２F集合管） | 80A×65A×W790 SUS |  | 本 | 108000 | 0 | 見積 | 設備機械工 |  | 0 | 人 | 24500 | 0 | 労務費集計表(機械設備工) | [5 empty] | 0 |  | ポリエチレン管 フランジ短管 | φ75mm |  | 個 | 28900 | 0 | R5下水道事業に使用する単価の決定より | [5 empty] | 0 | [6 empty] | 0
[20 empty] | 0 |  |  |  | 0 |  |  | 0 | [6 empty] | 0 | [6 empty] | 0 | [6 empty] | 0 | [6 empty] | 0
[27 empty] | 0 | [6 empty] | 0 |  | ポリエチレン管融着工 | φ75mm |  | 箇所 | 1927 | 0 | 第11号単価表 | [5 empty] | 0 | [6 empty] | 0 |  | 機械投入埋戻工 | 再生改良土 小型ﾊﾞｯｸﾎｳ 山積0.13m3(平積0.10m3) |  | m3 | 5730 | 0 | 第3号単価表
[27 empty] | 0 | [6 empty] | 0 | [6 empty] | 0 | [6 empty] | 0 | [6 empty] | 0 | [6 empty] | 0
[20 empty] | 0 | [6 empty] | 0 | [6 empty] | 0 | [13 empty] | 0 | [6 empty] | 0 |  | 土砂等運搬 | 土砂(岩塊・玉石混り土含む) 小規模 ﾊﾞｯｸﾎｳ山積0.13m3(平積0.10m3) DID区間無し 4.5km以下 |  | m3 | 3312 | 0 | 第1号施工P単価表
[20 empty] | 0 | [6 empty] | 0 | [6 empty] | 0 | [13 empty] | 0 | [6 empty] | 0 | [6 empty] | 0
[13 empty] | 0 | [6 empty] | 0 | [6 empty] | 0 | [6 empty] | 0 | [13 empty] | 0 | [6 empty] | 0 |  | 土砂等運搬 | 土砂(岩塊・玉石混り土含む) 小規模 ﾊﾞｯｸﾎｳ山積0.13m3(平積0.10m3) DID区間無し 5.5km以下 |  | m3 | 3644 | 0 | 第2号施工P単価表
[13 empty] | 0 | [6 empty] | 0 | [6 empty] | 0 | [6 empty] | 0 | [13 empty] | 0 | [6 empty] | 0 | [6 empty] | 0
[13 empty] | 0 | [6 empty] | 0 | [6 empty] | 0 | [6 empty] | 0 | [13 empty] | 0 | [6 empty] | 0 |  | 再生改良土 | 第２種処理土 |  | m3 | 2000 | 0
[13 empty] | 0 | [6 empty] | 0 | [6 empty] | 0 | [6 empty] | 0 | [13 empty] | 0 | [6 empty] | 0 | [6 empty] | 0
[13 empty] | 0 | [6 empty] | 0 | [6 empty] | 0 | [6 empty] | 0 | [13 empty] | 0 | [6 empty] | 0 |  | 砂基礎設置工 | 機械施工 1工事10m3未満 |  | m3 | 2431 | 0 | 第4号単価表
[13 empty] | 0 | [6 empty] | 0 | [6 empty] | 0 | [6 empty] | 0 | [13 empty] | 0 | [6 empty] | 0 | [6 empty] | 0
[6 empty] | 0 | [6 empty] | 0 | [6 empty] | 0 | [6 empty] | 0 | [6 empty] | 0 | [6 empty] | 0 | [6 empty] | 0 | [6 empty] | 0 |  | 丘砂（砂丘砂） |  |  | m3 | 2800 | 0
[6 empty] | 0 | [6 empty] | 0 | [6 empty] | 0 | [6 empty] | 0 | [6 empty] | 0 | [6 empty] | 0 | [6 empty] | 0 | [6 empty] | 0 | [6 empty] | 0
[6 empty] | 0 | [6 empty] | 0 | [6 empty] | 0 | [6 empty] | 0 | [6 empty] | 0 | [6 empty] | 0 | [6 empty] | 0 | [6 empty] | 0 |  | 埋設表示シート敷設 |  |  | m | 96 | 0 | 第5号単価表
[6 empty] | 0 | [6 empty] | 0 | [6 empty] | 0 | [6 empty] | 0 | [6 empty] | 0 | [6 empty] | 0 | [6 empty] | 0 | [6 empty] | 0 | [6 empty] | 0
[6 empty] | 0 | [6 empty] | 0 | [6 empty] | 0 | [6 empty] | 0 | [6 empty] | 0 | [6 empty] | 0 | [6 empty] | 0 | [6 empty] | 0 |  | 埋設表示シート | 幅150㎜×50m 2倍ﾎﾟﾘｴﾁﾚﾝｸﾛｽ |  | ｍ | 160 | 0
[6 empty] | 0 | [6 empty] | 0 | [6 empty] | 0 | [6 empty] | 0 | [6 empty] | 0 | [6 empty] | 0 | [6 empty] | 0 | [6 empty] | 0 | [6 empty] | 0
[6 empty] | 0 | [6 empty] | 0 | [6 empty] | 0 | [6 empty] | 0 | [6 empty] | 0 | [6 empty] | 0 | [6 empty] | 0 | [6 empty] | 0
[6 empty] | 0 | [6 empty] | 0 | [6 empty] | 0 | [6 empty] | 0 | [6 empty] | 0 | [6 empty] | 0 | [6 empty] | 0 | [6 empty] | 0
[6 empty] | 0 | [6 empty] | 0 | [6 empty] | 0 | [6 empty] | 0 | [6 empty] | 0 | [6 empty] | 0 | [6 empty] | 0 | [6 empty] | 0 |  | 舗装版切断 （ｱｽﾌｧﾙﾄ舗装版） | 15㎝以下 |  | ｍ | 581.1 | 0 | 第3号施工P単価表
[6 empty] | 0 | [6 empty] | 0 | [6 empty] | 0 | [6 empty] | 0 | [6 empty] | 0 | [6 empty] | 0 | [6 empty] | 0 | [6 empty] | 0 | [6 empty] | 0
[6 empty] | 0 | [6 empty] | 0 | [6 empty] | 0 | [6 empty] | 0 | [6 empty] | 0 | [6 empty] | 0 | [6 empty] | 0 | [6 empty] | 0 |  | 舗装版破砕 （ｱｽﾌｧﾙﾄ舗装版） | 障害等無し、騒音振動対策不要 積込作業有り 15㎝以下 |  | ｍ | 183.2 | 0 | 第4号施工P単価表
[6 empty] | 0 | [6 empty] | 0 | [6 empty] | 0 | [6 empty] | 0 | [6 empty] | 0 | [6 empty] | 0 | [6 empty] | 0 | [6 empty] | 0 | [6 empty] | 0
[6 empty] | 0 | [6 empty] | 0 | [6 empty] | 0 | [6 empty] | 0 | [6 empty] | 0 | [6 empty] | 0 | [6 empty] | 0 | [6 empty] | 0 |  | 殻運搬 （舗装版破砕） | 機械積込（小規模土工） DID区間無し 5.5km以下 |  | m3 | 4299 | 0 | 第5号施工P単価表
[6 empty] | 0 | [6 empty] | 0 | [6 empty] | 0 | [6 empty] | 0 | [6 empty] | 0 | [6 empty] | 0 | [6 empty] | 0 | [6 empty] | 0 | [6 empty] | 0
[6 empty] | 0 | [6 empty] | 0 | [6 empty] | 0 | [6 empty] | 0 | [6 empty] | 0 | [6 empty] | 0 | [6 empty] | 0 | [6 empty] | 0 |  | 建設廃棄物処理 鶴岡建設㈱ | ｱｽﾌｧﾙﾄ塊（再資源処理：解体前） |  | m3 | 2580 | 0
[6 empty] | 0 | [6 empty] | 0 | [6 empty] | 0 | [6 empty] | 0 | [6 empty] | 0 | [6 empty] | 0 | [6 empty] | 0 | [6 empty] | 0 | [6 empty] | 0
[6 empty] | 0 | [6 empty] | 0 | [6 empty] | 0 | [6 empty] | 0 | [6 empty] | 0 | [6 empty] | 0 | [6 empty] | 0 | [6 empty] | 0 |  | 表層 （1層当り平均仕上り厚50㎜） | 1.4m未満(1層当り平均仕上り厚50㎜以下) 小型割増無、再生密粒度ｱｽｺﾝ ﾌﾟﾗｲﾑｺｰﾄPK-3 |  | m2 | 2716 | 0 | 第6号施工P単価表
[6 empty] | 0 | [6 empty] | 0 | [6 empty] | 0 | [6 empty] | 0 | [6 empty] | 0 | [6 empty] | 0 | [6 empty] | 0 | [6 empty] | 0 | [6 empty] | 0
[6 empty] | 0 | [6 empty] | 0 | [6 empty] | 0 | [6 empty] | 0 | [6 empty] | 0 | [6 empty] | 0 | [6 empty] | 0 | [6 empty] | 0 |  | 上層路盤 （全仕上り厚150㎜） | 1層施工 粒度調整砕石40㎜ |  | m2 | 1440 | 0 | 第7号施工P単価表
[6 empty] | 0 | [6 empty] | 0 | [6 empty] | 0 | [6 empty] | 0 | [6 empty] | 0 | [6 empty] | 0 | [6 empty] | 0 | [6 empty] | 0 | [6 empty] | 0
[6 empty] | 0 | [6 empty] | 0 | [6 empty] | 0 | [6 empty] | 0 | [6 empty] | 0 | [6 empty] | 0 | [6 empty] | 0 | [6 empty] | 0 |  | 下層路盤 （全仕上り厚170㎜） | 1層施工 再生ｸﾗｯｼｬﾗﾝ40㎜ |  | m2 | 1189 | 0 | 第8号施工P単価表
[6 empty] | 0 | [6 empty] | 0 | [6 empty] | 0 | [6 empty] | 0 | [6 empty] | 0 | [6 empty] | 0 | [6 empty] | 0 | [6 empty] | 0 | [6 empty] | 0
[6 empty] | 0 | [6 empty] | 0 | [6 empty] | 0 | [6 empty] | 0 | [6 empty] | 0 | [6 empty] | 0 | [6 empty] | 0 | [6 empty] | 0
[6 empty] | 0 | [6 empty] | 0 | [6 empty] | 0 | [6 empty] | 0 | [6 empty] | 0 | [6 empty] | 0 | [6 empty] | 0 | [6 empty] | 0
[6 empty] | 0 | [6 empty] | 0 | [6 empty] | 0 | [6 empty] | 0 | [6 empty] | 0 | [6 empty] | 0 | [6 empty] | 0 | [6 empty] | 0
[6 empty] | 0 | [6 empty] | 0 | [6 empty] | 0 | [6 empty] | 0 | [6 empty] | 0 | [6 empty] | 0 | [6 empty] | 0 | [6 empty] | 0
|  | 計 |  |  |  | 0 |  |  | 計 |  |  |  | 0 |  |  | 計 |  |  |  | 0 |  |  | 計 |  |  |  | 0 |  |  | 計 |  |  |  | 0 |  |  | 計 |  |  |  | 0 |  |  | 計 |  |  |  | 0 |  |  | 計 |  |  |  | 0 |  |  | 計 |  |  |  | 0
[6 empty] | 0 | [6 empty] | 0 | [6 empty] | 0 | [6 empty] | 0 | [6 empty] | 0 | [6 empty] | 0 | [6 empty] | 0 | [6 empty] | 0 | [6 empty] | 0

## 集計(機械)単独 (hidden)
menu
|  | 労務費集計表 （機械設備） |  |  |  |  | 上段：当初 下段：変更 |  | 機器等据付工 | [6 empty] | 上段：当初 下段：変更 |  | 小配管据付工 （ステンレス鋼鋼管） | [6 empty] | 上段：当初 下段：変更 |  | 機器等撤去工 | [6 empty] | 上段：当初 下段：変更 |  | 小配管撤去工 （ステンレス鋼鋼管） | [6 empty] | 上段：当初 下段：変更
| 工 種 | 配管工 | 普通作業員 | 設備機械工 | 機械設備据付工 |  | 摘 要 | 機器名称 | 類 別 | 単位重量 | 数 量 | 単 位 | 据付工(人) |  |  | 摘 要 | 口 径 | 数 量 | 補完率 | 設計数量 | 単位重量 | 設計重量 | 配管工 |  | 摘 要 | 機器名称 | 類 別 | 単位重量 | 数 量 | 単 位 | 据付工(人) |  |  | 摘 要 | 口 径 | 数 量 | 補完率 | 設計数量 | 単位重量 | 設計重量 | 配管工 |  | 摘 要
[10 empty] | t/台又は組 |  |  | 歩掛(人/台又は組) | 第1～6類 | 第7類 |  |  | (ｍ) |  | (ｍ) | (kg/m) | (kg) | 歩掛(人/m) | 人工数(人) |  |  |  | t/台又は組 |  |  | 歩掛(人/台又は組) | 第1～6類 | 第7類 |  |  | (ｍ) |  | (ｍ) | (kg/m) | (kg) | 歩掛(人/m) | 人工数(人)
| 機器等据付工 |  | 0 | 0 | 0 | [11 empty] | 65A |  |  | 0 |  |  | 0.42 | 0 | R5農業集落排水施設標準積算指針p125 | 水中汚水汚物ポンプ | 7 | 0.07 |  | 台 | 0.137 | 0 | 0 | 再使用しない構造物 | 50A |  |  | 0 |  |  | 0.17 | 0 | 再使用しない構造物
|  |  | 0 | 0 | 0 | [14 empty] | 0 |  |  |  | 0 | 屋外配管、65㎜ | [6 empty] | 0 | 0 |  |  |  |  | 0 |  |  |  | 0
| 小配管据付工 | 0 | [14 empty] | 80A |  |  | 0 |  |  | 0.5 | 0 | R5農業集落排水施設標準積算指針p125 | 予旋回槽 | 7 | 0.049 |  | 組 |  | 0 | 0 | 再使用しない構造物 | 65A |  |  | 0 |  |  | 0.21 | 0 | 再使用しない構造物
|  | 0 | [17 empty] | 0 |  |  |  | 0 | 屋外配管、80㎜ | [6 empty] | 0 | 0 |  |  |  |  | 0 |  |  |  | 0
| 機器等撤去工 |  |  | 0 | [12 empty] | 100A |  |  | 0 |  |  | 0.62 | 0 | R5農業集落排水施設標準積算指針p125 | 流入バッフル | 7 | 0.008 |  | 組 | 0.016 | 0 | 0 | 再使用しない構造物 | 80A |  |  | 0 |  |  | 0.25 | 0 | 再使用しない構造物
|  |  |  | 0 | [15 empty] | 0 |  |  |  | 0 | 屋外配管、100㎜ | [6 empty] | 0 | 0 |  |  |  |  | 0 |  |  |  | 0
| 小配管撤去工 | 0 | [14 empty] | 150A |  |  | 0 |  |  | 0.91 | 0 | R5農業集落排水施設標準積算指針p125 | 中間足場 | 7 | 0.087 |  | 組 |  | 0 | 0 | 再使用しない構造物 | 100A |  |  | 0 |  |  | 0.31 | 0 | 再使用しない構造物
|  | 0 | [17 empty] | 0 |  |  |  | 0 | 屋外配管、150㎜ | [6 empty] | 0 | 0 |  |  |  |  | 0 |  |  |  | 0
[32 empty] | 0 | 0 |  | 150A |  |  | 0 |  |  | 0.46 | 0 | 再使用しない構造物
[32 empty] | 0 | 0 |  |  |  |  | 0 |  |  |  | 0
[20 empty] | 0 |  |  |  | 0 | [7 empty] | 0 | 0 |  |  |  |  | 0 |  |  |  | 0
[20 empty] | 0 |  |  |  | 0 | [7 empty] | 0 | 0 |  |  |  |  | 0 |  |  |  | 0
[13 empty] | 0 | 0 | 0 |  |  |  |  | 0 |  |  |  | 0 | [7 empty] | 0 | 0 |  |  |  |  | 0 |  |  |  | 0
[13 empty] | 0 | 0 | 0 |  |  |  |  | 0 |  |  |  | 0 | [7 empty] | 0 | 0 |  |  |  |  | 0 |  |  |  | 0
[13 empty] | 0 | 0 | 0 |  |  |  |  | 0 |  |  |  | 0 | [7 empty] | 0 | 0 |  |  |  |  | 0 |  |  |  | 0
[13 empty] | 0 | 0 | 0 |  |  |  |  | 0 |  |  |  | 0 | [7 empty] | 0 | 0 |  |  |  |  | 0 |  |  |  | 0
[13 empty] | 0 | 0 | 0 |  |  |  |  | 0 |  |  |  | 0 | [7 empty] | 0 | 0 |  |  |  |  | 0 |  |  |  | 0
[13 empty] | 0 | 0 | 0 |  |  |  |  | 0 |  |  |  | 0 | [7 empty] | 0 | 0 |  |  |  |  | 0 |  |  |  | 0
[13 empty] | 0 | 0 | 0 |  |  |  |  | 0 |  |  |  | 0 | [7 empty] | 0 | 0 |  |  |  |  | 0 |  |  |  | 0
[13 empty] | 0 | 0 | 0 |  |  |  |  | 0 |  |  |  | 0 | [7 empty] | 0 | 0 |  |  |  |  | 0 |  |  |  | 0
[13 empty] | 0 | 0 | 0 |  |  |  |  | 0 |  |  |  | 0 | [7 empty] | 0 | 0 |  |  |  |  | 0 |  |  |  | 0
[13 empty] | 0 | 0 | 0 |  |  |  |  | 0 |  |  |  | 0 | [7 empty] | 0 | 0 |  |  |  |  | 0 |  |  |  | 0
[13 empty] | 0 | 0 | 0 |  |  |  |  | 0 |  |  |  | 0 | [7 empty] | 0 | 0 |  |  |  |  | 0 |  |  |  | 0
[13 empty] | 0 | 0 | 0 |  |  |  |  | 0 |  |  |  | 0 | [7 empty] | 0 | 0 |  |  |  |  | 0 |  |  |  | 0
[13 empty] | 0 | 0 | 0 |  |  |  |  | 0 |  |  |  | 0 | [7 empty] | 0 | 0 |  |  |  |  | 0 |  |  |  | 0
[13 empty] | 0 | 0 | 0 |  |  |  |  | 0 |  |  |  | 0 | [7 empty] | 0 | 0 |  |  |  |  | 0 |  |  |  | 0
[13 empty] | 0 | 0 | 0 |  |  |  |  | 0 |  |  |  | 0 | [7 empty] | 0 | 0 |  |  |  |  | 0 |  |  |  | 0
[13 empty] | 0 | 0 | 0 |  |  |  |  | 0 |  |  |  | 0 | [7 empty] | 0 | 0 |  |  |  |  | 0 |  |  |  | 0
[13 empty] | 0 | 0 | 0 |  |  |  |  | 0 |  |  |  | 0 | [7 empty] | 0 | 0 |  |  |  |  | 0 |  |  |  | 0
[13 empty] | 0 | 0 | 0 |  |  |  |  | 0 |  |  |  | 0 | [7 empty] | 0 | 0 |  |  |  |  | 0 |  |  |  | 0
[13 empty] | 0 | 0 | 0 |  |  |  |  | 0 |  |  |  | 0 | [7 empty] | 0 | 0 |  |  |  |  | 0 |  |  |  | 0
[13 empty] | 0 | 0 | 0 |  |  |  |  | 0 |  |  |  | 0 | [7 empty] | 0 | 0 |  |  |  |  | 0 |  |  |  | 0
[13 empty] | 0 | 0 | 0 |  |  |  |  | 0 |  |  |  | 0 | [7 empty] | 0 | 0 |  |  |  |  | 0 |  |  |  | 0
[13 empty] | 0 | 0 | 0 |  |  |  |  | 0 |  |  |  | 0 | [7 empty] | 0 | 0 |  |  |  |  | 0 |  |  |  | 0
[13 empty] | 0 | 0 | 0 |  |  |  |  | 0 |  |  |  | 0 | [7 empty] | 0 | 0 |  |  |  |  | 0 |  |  |  | 0
[13 empty] | 0 | 0 | 0 |  |  |  |  | 0 |  |  |  | 0 | [7 empty] | 0 | 0 |  |  |  |  | 0 |  |  |  | 0
| 合計（人） | 0 | 0 | 0 | 0 | 0 |  | 合計（人） | [5 empty] | 0 | 0 |  |  |  |  | 0 |  |  |  | 0 |  | 合計（人） | [5 empty] | 0 | 0 |  |  |  |  | 0 |  |  |  | 0
|  | 0 | 0 | 0 | 0 | 0 | [7 empty] | 0 | 0 |  |  |  |  | 0 |  |  |  | 0 | [7 empty] | 0 | 0 |  |  |  |  | 0 |  |  |  | 0
[8 empty] | 〇 第1類から第6類までの据付工は、算定した人工数の90%を機械設備据付工とし、10%を普通作業員とする。第7類の据付工は、すべて設備機械工とする。 | [8 empty] | 〇 補完率について、R5農業集落排水施設標準積算指針p116参照。※適用外 | [8 empty] | 〇 第1類から第6類までの据付工は、算定した人工数の90%を機械設備据付工とし、10%を普通作業員とする。第7類の据付工は、すべて設備機械工とする。 | [8 empty] | 〇 補完率について、R2農業集落排水施設標準積算指針p121参照。
[8 empty] | 〇 これらについて、R4農業集落排水施設標準積算指針p121参照。 | [8 empty] | 〇 機械設備類の撤去工事歩掛は、再使用する場合 標準歩掛の60%、再使用しない場合 標準歩掛の40%。（指針p118） | [8 empty] | 〇 これらについて、R2農業集落排水施設標準積算指針p123参照。 | [8 empty] | 〇 機械設備類の撤去工事歩掛は、再使用する場合 標準歩掛の60%、再使用しない場合 標準歩掛の40%。（指針p123）
[8 empty] | 〇 機械設備類の撤去工事歩掛は、再使用する場合 標準歩掛の60%、再使用しない場合 標準歩掛の40%。（指針p123） | [17 empty] | 〇 機械設備類の撤去工事歩掛は、再使用する場合 標準歩掛の60%、再使用しない場合 標準歩掛の40%。（指針p123）
| 設計数量（人） | 0 | 0 | 0 | 0 | 0 |  | 設計数量（人） |  | 機械設備 据付工 | 0 | 普通作業員 | 0 | 設備機械工 | 0 |  | 設計数量（人） |  |  | 0 |  |  |  | 0 |  | 設計数量（人） |  | 機械設備 据付工 | 0 | 普通作業員 | 0 | 設備機械工 | 0 |  | 設計数量（人） |  |  | 0 |  |  |  | 0
|  | 0 | 0 | 0 | 0 | 0 |  |  |  |  | 0 |  | 0 |  | 0 |  |  |  |  | 0 |  |  |  | 0 |  |  |  |  | 0 |  | 0 |  | 0 |  |  |  |  | 0 |  |  |  | 0
[8 empty] | 第1～6類 | 0 |  | 0 |  | 0 | [12 empty] | 第1～6類 | 0 |  | 0 |  | 0
[9 empty] | 0 |  | 0 |  | 0 | [13 empty] | 0 |  | 0 |  | 0
[8 empty] | 第7類 | 0 | [5 empty] | 0 | [10 empty] | 第7類 | 0 | [5 empty] | 0
[9 empty] | 0 | [5 empty] | 0 | [11 empty] | 0 | [5 empty] | 0
[8 empty] | 計 |  |  | 0 |  | 0 |  | 0 | [10 empty] | 計 |  |  | 0 |  | 0 |  | 0
[11 empty] | 0 |  | 0 |  | 0 | [13 empty] | 0 |  | 0 |  | 0

## 数量(機械)単独 (hidden)
menu
| 数量集計表（機械設備） |  |  | 機器類 |  | 上段：当初 下段：変更 | 数量集計表（機械設備） |  |  | 小配管・弁類 |  | 上段：当初 下段：変更 | 数量集計表（機械設備） |  |  | 複合工費(PE管融着工) |  | 上段：当初 下段：変更 | 数量集計表（機械設備） |  |  | 複合工費(機械) コンクリート工 |  | 上段：当初 下段：変更 | 数量集計表（機械設備） |  |  | 複合工費（モルタル工） |  | 上段：当初 下段：変更 | 数量集計表（機械設備） |  |  | 複合工費（削孔工） |  | 上段：当初 下段：変更 | 数量集計表（機械設備・撤去） |  |  | 複合工費（機械） |  | 上段：当初 下段：変更 | 数量集計表（機械設備） |  |  | 複合工費 2-1（機械） |  | 上段：当初 下段：変更 | 数量集計表（機械設備） |  |  | 複合工費 2-2（機械）
| 種 目 | 形状・寸法 | 単位 | 設置数量 | 材料数量 | 摘 要 | 種 目 | 形状・寸法 | 単位 | 設置数量 | 材料数量 | 摘 要 | 種 目 | 形状・寸法 | 単位 | 設置数量 | 材料数量 | 摘 要 | 種 目 | 形状・寸法 | 単位 | 設置数量 | 材料数量 | 摘 要 | 種 目 | 形状・寸法 | 単位 | 数 量 | 計 算 式 | 摘 要 | 種 目 | 形状・寸法 | 単位 | 数 量 | 計 算 式 | 摘 要 | 種 目 | 形状・寸法 | 単位 | 数 量 | 計 算 式 | 摘 要 | 種 目 | 形状・寸法 | 単位 | 数 量 | 計 算 式 | 摘 要 | 種 目 | 形状・寸法 | 単位 | 数 量 | 計 算 式 | 摘 要
[7 empty] | 吐出管（２F直管） | 65A×1800L SUS | 本 |  |  | 18.1kg/本 | ポリエチレン管 フランジ短管 | φ75mm | 個 | 1 | 1 |  | インバートコンクリート | 21-12-25BB | ㎥ | 0.33 |  | ((1.20/2)＾2*3.14)*0.292 | インバートモルタル | 配合比1：2 18N/㎜2以上 | m3 |  | ((1.50/2)^2×3.14)×0.292 | 予旋回槽内 | 削孔工 | 3号 塩ビ管200㎜用 | 箇所 |  | 1.00 |  | 洗浄工 | 3号人孔 | m2 | 25.62 | 1.50×3.14×5.44 |  | 小型バックホウ掘削積込 | BH0.13m3 | m3 |  | (0.96+0.75)/2×1.03×1＝0.88 |  | 舗装版切断 | 20㎝以下 | ｍ |  | 1.0*2＝2.0
[7 empty] | 逆止弁 | 65A×10K SCS/NBR ﾎﾞｰﾙ式 排気弁付 | 個 |  |  | 15.5kg/個 | ポリエチレン管 EF継手 | φ75mm | 個 | 1 | 1 | [19 empty] | モルタル工 | 配合比1：2 | m3 |  |  | 既設管充填
[7 empty] | 吐出管（２F集合管） | 80A×65A×W790 SUS | 本 |  |  | 23.5kg/本 | [31 empty] | （計） | m3 |  |  |  |  | （計） | ｍ
[43 empty] | 機械埋戻（管周り） | BH0.13m3 丘砂 | m3 |  | (0.78+0.75)/2×0.17×1＝0.13 |  | 舗装版破砕 | 10㎝以下 | m2 |  | 1.0*0.75＝0.75
[44 empty] | （計） | m3 |  |  |  |  | （計） | m2
[43 empty] | 機械埋戻 | BH0.13m3 再生改良土 | m3 |  | (0.90+0.78)/2×0.37×1＝0.31 |  | 殻運搬処理 | As殻 L=11.0km (処分地)鶴岡建設㈱ | m3 |  | 1.13×0.05＝0.056
[49 empty] | 表層（仮復旧） | 再生密粒度ｱｽｺﾝ t=5㎝ | m2 |  | 0.96*1.0＝0.96
[44 empty] | （計） | m3
[43 empty] | 発生土運搬 | Dt2.0t L=4.0km (自由処分) | m3 |  | 0.56-0.47 |  |  | （計） | m2
[44 empty] | Dt2.0t L=4.7km (処分地)佐藤建設㈱ | m3 |  |  |  | 上層路盤 | M-40 t=15㎝ | m2 |  | 0.95*1.0=0.95
[43 empty] | 砂基礎 | 丘砂 t=10㎝ | m3 |  | (0.77+0.75)/2×0.10×1＝0.15
[43 empty] | 埋設表示シート |  | ｍ |  |  |  |  | （計） | m2
[49 empty] | 下層路盤 | RC-40 t=17㎝ | m2 |  | 0.92*1.0=0.92
[50 empty] | （計） | m2

## 表紙(電気)補助
R7下水道用設計標準歩掛表第2巻
令和７年度
R7下水道用設計標準歩掛表第2巻
鶴岡市集落排水事業
R7下水道用設計標準歩掛表第2巻p186
東栄地区処理施設機械設備改修工事
電気設備工
内訳書・明細書・数量計算書
鶴岡市楪地内
鶴岡市下水道課

## 概要(電気)補助
設 計 概 要 | [5 empty] | 変 更 概 要
【東栄地区浄化センター更新工事】
R7下水道用設計標準歩掛表第2巻
・ 電気設備工
|  | 動力制御盤(改修) |  | N=１(4面連結) | 補助対象 N=１(4面連結) |  | R7下水道用設計標準歩掛表第2巻
参考寸法 W800×D600×H1950
R7下水道用設計標準歩掛表第2巻p186
|  | 計装盤(改修) |  | N=１(1面) | 補助対象 N=１(1面)
参考寸法 W800×D600×H1950

## 内訳(電気)補助
本 工 事 費 内 訳 書
上段：当初、下段：変更
工 種 | 種 別 | 細 別 |  | 数量 | 単位 | 単 価 | 金 額 | 摘 要
本工事 | [8 empty] | R7下水道用設計標準歩掛表第2巻
| 電気設備工事 | [7 empty] | R7下水道用設計標準歩掛表第2巻
R7下水道用設計標準歩掛表第2巻p186
|  | 機器費 | 機器費 | 1 | 式 |  |  | 電気明細書第1号
|  |  | 機器費 計 | 1 | 式
|  | 直接工事費 | 直接材料費 | 1 | 式 |  |  | 電気明細書第2号
電線・ケーブル類
|  |  | 直接材料費 | 1 | 式 |  |  | 電気明細書第3号
電線管類
|  |  | 補助材料費 | 20 | ％
|  |  | 材料費 計 | 1 | 式
|  |  | 労務費 | 1 | 式 |  |  | 電気明細書第4号
一般労務費
|  |  | 労務費 | 1 | 式 |  |  | 電気明細書第5号
技術労務費（単体調整・試験）
|  |  | 労務費 計 | 1 | 式
|  |  | 複合工費 | 1 | 式 |  |  | 電気明細書第6号
|  |  | 複合工費 計 | 1 | 式
|  |  | 合計 | 1 | 式 |  |  | (材料費+労務費+複合工費)
|  | 間接工事費 | 共通仮設費 | 14.62 | ％
|  |  | 共通仮設費 計 | 1 | 式
|  |  | 現場管理費 | 28.86 | ％
|  |  | 現場管理費 計 | 1 | 式
|  |  | 機器間接費 | 18.22 | ％
|  |  | 機器間接費 計 | 1 | 式
|  |  | 合計 | 1 | 式 |  |  | （共通仮設費+現場管理費+機器間接費）
|  | 工事原価 | 合計 | 1 | 式 |  |  | （機器費+直接工事費+間接工事費）
|  | 一般管理費等 | 一般管理費 | 14.38 | ％
|  |  | 契約補償費 | 0.65 | ％ |  |  | （工事原価×0.65%）
|  |  | 一般管理費等 計 | 1 | 式
| 工事価格 |  | 合計 | 1 | 式 |  |  | （工事原価+一般管理費等）

## 明細(電気)補助
電気設備明細書 |  | 1 |  | 機器費 |  | 上段：当初 下段：変更 | 電気設備明細書 |  | 2 |  | 電線・ケーブル類 |  | 上段：当初 下段：変更 | 電気設備明細書 |  | 3 |  | 電線管類 |  | 上段：当初 下段：変更 | 電気設備明細書 |  | 4 |  | 一般労務費 |  | 上段：当初 下段：変更 | 電気設備明細書 |  | 5 |  | 技術労務費(単体調整・試験) |  | 上段：当初 下段：変更 | 電気設備明細書 |  | 6 |  | 複合工費 |  | 上段：当初 下段：変更 | 電気設備明細書 |  | 9 |  | 複合工費2 |  | 上段：当初 下段：変更
種 目 | 形状・寸法 | 数 量 | 単位 | 単 価 | 金 額 | 摘 要 | 種 目 | 形状・寸法 | 数 量 | 単位 | 単 価 | 金 額 | 摘 要 | 種 目 | 形状・寸法 | 数 量 | 単位 | 単 価 | 金 額 | 摘 要 | 種 目 | 形状・寸法 | 数 量 | 単位 | 単 価 | 金 額 | 摘 要 | 種 目 | 形状・寸法 | 数 量 | 単位 | 単 価 | 金 額 | 摘 要 | 種 目 | 形状・寸法 | 数 量 | 単位 | 単 価 | 金 額 | 摘 要 | 種 目 | 形状・寸法 | 数 量 | 単位 | 単 価 | 金 額 | 摘 要
制御盤・計装盤改修 | 材工共 監視装置・ｸﾗｳﾄﾞ変更含む | 1 | 式 |  |  |  | 電線 | CV4C×2SQ | 19.05 | m |  |  |  | 塩化ビニル管 | HIVP 22φ | 23.08 | m |  |  |  | 電工 |  | 4.11 | 人 |  |  |  | 点検技術者（電気） |  | 5.8 | 人 |  |  |  | コンクリート穴あけ・はつり | 直径2.5cm 厚さ20㎝ | 2 | 箇所 |  |  |  | 横断防止柵 | 設置 |  | ｍ |  | 0 | 第16号単価表
[44 empty] | #REF! |  | 8120 | #REF!
[5 empty] | 0 | [6 empty] | 0 | [6 empty] | 0 | [20 empty] | 0 |  | 横断防止柵 | 60.5*1000*800 |  | 個 |  | 0 | 材料費
[44 empty] | #REF! |  | 20100 | #REF!
[5 empty] | 0 | [6 empty] | 0 | [6 empty] | 0 | [6 empty] | 0 | [6 empty] | 0 | [6 empty] | 0 |  | プレキャストコンクリート （基礎） | 300*400□ |  | 個 |  | 0 | 材料費
[46 empty] | 2000 | 0
[5 empty] | 0 | [6 empty] | 0 | [6 empty] | 0 | [6 empty] | 0 | [6 empty] | 0 | [6 empty] | 0
[5 empty] | 0 | [6 empty] | 0 | [6 empty] | 0 | [6 empty] | 0 | [6 empty] | 0 | [6 empty] | 0
[5 empty] | 0 | [6 empty] | 0 | [6 empty] | 0 | [6 empty] | 0 | [6 empty] | 0 | [6 empty] | 0
[5 empty] | 0 | [6 empty] | 0 | [6 empty] | 0 | [6 empty] | 0 | [6 empty] | 0 | [6 empty] | 0
[5 empty] | 0 | [6 empty] | 0 | [6 empty] | 0 | [6 empty] | 0 | [6 empty] | 0 | [6 empty] | 0
[5 empty] | 0 | [6 empty] | 0 | [6 empty] | 0 | [6 empty] | 0 | [6 empty] | 0 | [6 empty] | 0
[5 empty] | 0 | [6 empty] | 0 | [6 empty] | 0 | [6 empty] | 0 | [6 empty] | 0 | [6 empty] | 0
[5 empty] | 0 | [6 empty] | 0 | [6 empty] | 0 | [6 empty] | 0 | [6 empty] | 0 | [6 empty] | 0
[5 empty] | 0 | [6 empty] | 0 | [6 empty] | 0 | [6 empty] | 0 | [6 empty] | 0 | [6 empty] | 0
[5 empty] | 0 | [6 empty] | 0 | [6 empty] | 0 | [6 empty] | 0 | [6 empty] | 0 | [6 empty] | 0
[5 empty] | 0 | [6 empty] | 0 | [6 empty] | 0 | [6 empty] | 0 | [6 empty] | 0 | [6 empty] | 0
[5 empty] | 0 | [6 empty] | 0 | [6 empty] | 0 | [6 empty] | 0 | [6 empty] | 0 | [6 empty] | 0
鶴岡市楪地内 |  |  |  |  | 0 | [6 empty] | 0 | [6 empty] | 0 | [6 empty] | 0 | [6 empty] | 0 | [6 empty] | 0
[5 empty] | 0 | [6 empty] | 0 | [6 empty] | 0 | [6 empty] | 0 | [6 empty] | 0 | [6 empty] | 0
[5 empty] | 0 | [6 empty] | 0 | [6 empty] | 0 | [6 empty] | 0 | [6 empty] | 0 | [6 empty] | 0
[5 empty] | 0 | [6 empty] | 0 | [6 empty] | 0 | [6 empty] | 0 | [6 empty] | 0 | [6 empty] | 0
[5 empty] | 0 | [6 empty] | 0 | [6 empty] | 0 | [6 empty] | 0 | [6 empty] | 0 | [6 empty] | 0
[5 empty] | 0 |  | 付属材料費 ケーブル・電線類 |  | 1.45 |  | 0 | 0 | 付属材料費率 | 付属材料費 電線管類（接合材料） |  | 0.2 |  | 0 | 0 | 付属材料費率 | [5 empty] | 0 | [6 empty] | 0 | [6 empty] | 0
[13 empty] | R6農業集落排水施設標準積算指針p117 | [6 empty] | R6農業集落排水施設標準積算指針p118
| 計 |  |  |  | 0 |  |  | 計 |  |  |  | 0 |  |  | 計 |  |  |  | 0 |  |  | 計 |  |  |  | 0 |  |  | 計 |  |  |  | 0 |  |  | 計 |  |  |  | 0 |  |  | 計 |  |  |  | 0
#REF!

## 数量2-2(電気) (hidden)
menu
電気設備工(電線管及び電線数量図) 装柱型制御盤
[5 empty] | 動力用200V |  |  |  | 電灯用100V | [10 empty] | 上段：当初
下段：変更
[5 empty] | エントランスキャップ | [5 empty] | 約40㎝下がり
エントランスキャップ
|  |  | 【電線管】 |  |  |  | 【電線管】
|  |  | VE22 |  |  |  | VE22
|  |  | 4.75 | m |  |  | 4.35 | m
0
|  |  | 【電線】 |  |  |  | 【電線】
|  |  | SV5.5-3C |  |  |  | SV5.5-2C
|  |  | 4.75 | m |  |  | 4.35 | m
|  |  | 0 |  |  |  | 0
|  |  |  | 電力量計 |  |  |  | 電力量計
|  |  |  | 集合計器函 | [8 empty] | 【電線管】
|  |  |  | 配線用遮断器 |  |  |  | 配線用遮断器 |  |  |  |  | VE:硬質ﾋﾞﾆﾙ電線管
FEP:波付硬質ﾎﾟﾘｴﾁﾚﾝ管
|  |  | 【電線管】 |  |  |  | 【電線管】
|  |  | VE22 |  |  |  | VE22 | [5 empty] | 【電 線】
|  |  | 1.85 | m |  |  | 1.85 | m |  |  |  |  | VVR(SV):600V ﾋﾞﾆﾙ絶縁ｼｰｽｹｰﾌﾞﾙ
[7 empty] | 0 | [5 empty] | IV:600V ﾋﾞﾆﾙ絶縁電線
CPEV:一般用通信ｹｰﾌﾞﾙ
|  |  | 【電線】 |  |  |  | 【電線】 | [5 empty] | CPEV:(市内対ﾎﾟﾘｴﾁﾚﾝ絶縁ｼｰｽｹｰﾌﾞﾙ)
|  |  | SV5.5-3C |  |  |  | SV5.5-2C | [5 empty] | VCT:600V ﾋﾞﾆﾙ絶縁ﾋﾞﾆﾙｷｬﾌﾞﾀｲﾔｹｰﾌﾞﾙ
|  |  | 1.85 | m |  |  | 1.85 | m |  |  |  |  | CVV:600V 制御用ﾋﾞﾆﾙ絶縁ﾋﾞﾆﾙｼｰｽｹｰﾌﾞﾙ
|  |  | 0 |  |  |  | 0
マンホールポンプ用制御盤（装柱型）
| (制御盤下端) |  |  |  |  | ベルマウス |  |  |  | ベルマウス |  |  |  | ベルマウス
|  |  | 【電線管】 |  |  |  | 【電線管】 |  |  |  |  | 【電線管】 |  |  |  | 【電線管】
| [垂直延長(L1)] |  | FEP50 |  |  |  | FEP50 |  |  |  |  | FEP50 |  |  |  | VE36
|  |  | 1 | m |  |  | 1 | m |  |  |  | 1 | m |  |  | 1 | m
[7 empty] | 0 |  |  |  |  | 0
|  |  | 【電線管】 |  |  |  | 【電線管】 |  |  |  |  | 【電線管】 |  |  |  | 【電線管】
| [水平延長(L2)] |  | FEP50 |  |  |  | FEP50 |  |  |  |  | FEP50 |  |  |  | VE36
|  |  | 6.5 | m |  |  | 6.5 | m |  |  |  | 6.5 | m |  |  | 0.5 | m
|  |  | 0 |  |  |  | 0 |  |  |  |  | 0
|  |  | 【電線】 |  |  |  | 【電線】 |  |  |  |  | 【電線】 |  |  |  | 【電線】
|  | ﾎﾟﾝﾌﾟｹｰﾌﾞﾙ ⇒ | VCT1.25-4C |  |  |  | VCT1.25-4C | [8 empty] | IV22.0
|  | 過熱検知ｹｰﾌﾞﾙ ⇒ | CVV1.25-2C |  |  |  | CVV1.25-2C |  |  |  |  | CVV0.75-3C |  |  |  | 1.5 | m
|  | 浸水検知ｹｰﾌﾞﾙ ⇒ | CVV2.0-1C |  |  |  | CVV2.0-1C |  |  |  |  | CVV0.75-3C |  |  |  | 0
|  | 管内電線長※1 ⇒ | 6.5 | m |  |  | 6.5 | m |  |  |  | 6.5 | m | [5 empty] | [負荷機器用]
[7 empty] | 0 |  |  |  |  | 0 | [6 empty] | 接地棒
|  | ﾏﾝﾎｰﾙ内電線長※2 ⇒ | 2.94 | m |  |  | 2.94 | m |  |  |  | 2.94 | m | [5 empty] | (D種接地)
[7 empty] | 0 |  |  |  |  | 0
|  | ﾏﾝﾎｰﾙ内余長※3 ⇒ | 3 | m |  |  | 3 | m |  |  |  | 3 | m |  | ※1 制御盤～ﾏﾝﾎｰﾙまでの延長
[7 empty] | 0 |  |  |  |  | 0 |  |  | ※2 ﾏﾝﾎｰﾙ天端より1m下端から
|  | 総電線長 ⇒ | 12.44 | m |  |  | 12.44 | m |  |  |  | 12.44 | m |  | ※2 ﾎﾟﾝﾌﾟまでの延長
|  |  | 0 |  |  |  | 0 |  |  |  |  | 0 |  |  | ※3 ﾏﾝﾎｰﾙ内余長は3.0mを標準
（マンホール）
[6 empty] | ベルマウス |  |  |  | ベルマウス |  |  |  | ベルマウス |  |  |  | 機場名： | 狩谷野目第３MP
[18 empty] | ポンプ出力： | 2.20kw
|  |  |  | No.1 汚水汚物ﾎﾟﾝﾌﾟ |  |  |  | No.2 汚水汚物ﾎﾟﾝﾌﾟ |  |  |  |  | 水位計/ﾚﾍﾞﾙ計
|  |  | 汚水ﾎﾟﾝﾌﾟ付属ｹｰﾌﾞﾙ ×3本 |  |  |  | 汚水ﾎﾟﾝﾌﾟ付属ｹｰﾌﾞﾙ ×3本 |  |  |  |  | 水位計等付属ｹｰﾌﾞﾙ ×2本
|  |  | ① ﾎﾟﾝﾌﾟｹｰﾌﾞﾙ |  |  |  | ① ﾎﾟﾝﾌﾟｹｰﾌﾞﾙ |  |  |  |  | ① 水位計ｹｰﾌﾞﾙ(投込圧力式)
|  |  | ② 過熱検知ｹｰﾌﾞﾙ |  |  |  | ② 過熱検知ｹｰﾌﾞﾙ |  |  |  |  | ② ﾚﾍﾞﾙ計ｹｰﾌﾞﾙ(ﾌﾛｰﾄ式ﾚﾍﾞﾙｽｲｯﾁ)
|  |  | ③ 浸水検知ｹｰﾌﾞﾙ |  |  |  | ③ 浸水検知ｹｰﾌﾞﾙ
Note on E12: 【入力】
Note on E13: 【入力】 柱長(8.00)-引込開閉器盤～基礎下(0.90+1.15+1.17)
Note on E17: 【入力】
Note on E27: 【入力】 引込開閉器盤下(1.15)+基礎段差(0.20)+柱～制御盤(0.50)
Note on E41: 【入力】
Note on E42: 【入力】
Note on E48: 【入力】
Note on E52: 【入力】
Note on E57: 【入力】 MH深さ(6.612)-1.0-予旋回槽～2F直管(0.292+0.33)
Note on N12: 【入力】
Note on N17: 【入力】
Note on N52: 【入力】
Note on W41: 【入力】
Note on AF41: 【入力】
Note on AF48: 【入力】
Note on AF52: 【入力】

## 表紙(土木) (hidden)
menu
令和6年度
鶴岡市集落排水事業
三瀬地区No.147-2号マンホールポンプ新設工事
土木工事
内訳書・明細書・数量計算書
No.147-2号マンホールポンプ
鶴岡市三瀬 地内
鶴岡市下水道課

## 数量(土木) (hidden)
menu
| 数量集計表（土木工事） |  |  | 仮設配管工（１/３） |  | 上段：当初 下段：変更 | 数量集計表（土木工事） |  |  | 仮設配管工（２/３） |  | 上段：当初 下段：変更 | 数量集計表（土木工事） |  |  | 仮設配管工（３/３） |  | 上段：当初 下段：変更 | 数量集計表（土木工事） |  |  |  |  | 上段：当初 下段：変更 | 数量集計表（土木工事） |  |  |  |  | 上段：当初 下段：変更 | 数量集計表（土木工事） |  |  |  |  | 上段：当初 下段：変更 | 数量集計表（土木工事） |  |  |  |  | 上段：当初 下段：変更 | 数量集計表（土木工事） |  |  |  |  | 上段：当初 下段：変更 | 数量集計表（土木工事） |  |  |  |  | 上段：当初 下段：変更
| 種 目 | 形状・寸法 | 単位 | 数 量 | 計 算 式 | 摘 要 | 種 目 | 形状・寸法 | 単位 | 数 量 | 計 算 式 | 摘 要 | 種 目 | 形状・寸法 | 単位 | 数 量 | 計 算 式 | 摘 要 | 種 目 | 形状・寸法 | 単位 | 数 量 | 計 算 式 | 摘 要 | 種 目 | 形状・寸法 | 単位 | 数 量 | 計 算 式 | 摘 要 | 種 目 | 形状・寸法 | 単位 | 数 量 | 計 算 式 | 摘 要 | 種 目 | 形状・寸法 | 単位 | 数 量 | 計 算 式 | 摘 要 | 種 目 | 形状・寸法 | 単位 | 数 量 | 計 算 式 | 摘 要 | 種 目 | 形状・寸法 | 単位 | 数 量 | 計 算 式 | 摘 要
| 舗装版切断 | 20㎝以下 | ｍ | 4.22 | (1.30+0.81)×2=4.22 | 仮設時 | （配管工事費） | [5 empty] | （配線工事費）
| 舗装版破砕 | 10㎝以下 | m2 | 2.11 | (1.30×0.81)×2=2.11 | 仮設時+復旧時 | ポンプ設置・撤去 | 0.75kw 65A 既設ポンプ利用 | 台 | 1 | 1.00 | 仮設用 | ポンプケーブル設置・撤去 | 3PNCT2.0-3C | ｍ
| 殻運搬処理 | As殻 L=4.7km 処分先：鶴岡建設㈱ | m3 |  |  |  | 削孔工 | 既設1号MH 塩ビ管用 100㎜ | 箇所 | 1 | 1.00 |  | 水位計設置・撤去 | フロート式 レベルスイッチ | 個
[7 empty] | 管布設工 | VP75㎜ | ｍ | 1.3 | 1.30 | 仮設用 | 水位計ケーブル設置・撤去 | VCT0.75-3C | ｍ
| 小堅バックホウ掘削積込 | BH0.13m3 | m3 | 2.21 | ((0.81+0.55)/2×(1.29-0.04)×1.30)×2=2.21 | 仮設時+復旧時 | 管撤去工 | VU75㎜ | ｍ | 1.3 | 1.30 |  | 電線管設置・撤去 | FEP | ｍ
| 機械埋戻 | BH0.13m3 丘砂 | m3 | 1.29 | ((0.74+0.55)/2×0.95×1.30)×2=1.29 | 仮設時+復旧時 | 廃管運搬処分 | 塩ビ管 | m3 | 0.01 | (3.14*0.09^2)/4×1.30=0.01 |  | （材料費）
| 発生土運搬 | Dt2.0t L=4.0km | m3 | 0.92 | 2.21-1.29=0.92 | 仮設時+復旧時 | 発生品運搬 | 既設ポンプ 0.75kw×1台 L=9.6km 運搬先：鶴岡市浄化センター | kg | 43 | 43.0 |  | ポンプケーブル | 3PNCT2.0-3C | ｍ |  |  | ポンプ付属にて計上なし
[7 empty] | （材料費） | [5 empty] | 水位計ケーブル | VCT0.75-3C | ｍ |  |  | ポンプ付属にて計上なし
| 表層（仮復旧） | 再生合材(無規格) t=4㎝ | m2 | 2.11 | (1.30×0.81)×2=2.11 | 仮設時+復旧時 | 塩ビ管 | VP65㎜ プレーンエンド管 | 本 | 0.44 | 1.74/4.0=0.44 |  | 電線管 | FEP | ｍ
| 下層路盤 | RC-40 t=15㎝ | m2 | 2.08 | (1.30×0.80)×2=2.08 | 仮設時+復旧時 | 塩ビ管 | VP75㎜ プレーンエンド管 | 本 | 0.18 | 0.70/4.0=0.18
| 上層路盤 | M-40 t=15㎝ | m2 | 2 | (1.30×0.77)×2=2.00 | 仮設時+復旧時 | TSフランジ | Φ65㎜ | 個 | 1 | 1.00
[7 empty] | 曲管 | 90度 Φ65㎜ | 個 | 1 | 1.00
[7 empty] | 径違いソケット | Φ75㎜×65㎜ | 個 | 1 | 1.00
[7 empty] | ソケット | Φ75㎜ | 個 | 1

## 表紙(電気)単独 (hidden)
menu
令和6年度
鶴岡市集落排水事業
三瀬地区No.147-2号マンホールポンプ新設工事
電気設備工
内訳書・明細書・数量計算書
No.147-2号マンホールポンプ
単独
鶴岡市三瀬 地内
鶴岡市下水道課

## 概要(電気)単独 (hidden)
menu
| 設 計 概 要 | [5 empty] | 変 更 概 要
【田川地区No.35-1マンホールポンプ（鶴岡市中清水地内）】
・ 電気設備工
|  |  | ポンプ制御盤 |  | N=1面(1箇所) | 補助対象 N=1台(1箇所)
参考寸法 W700×D450×H1,550
【羽黒西部第２宅内ポンプ場（羽黒町松ヶ岡 地内】
・ 機械設備工
|  | 水中汚水ポンプ |  |  | N=1台
容積式グラインダー型
口径32㎜、吐出量0.034m3/min、全揚程6.8m、出力0.75kw、200V
・ 電気設備工
|  |  | ポンプ制御盤 |  | N=1面
参考寸法 W700×D250×H1,250
【羽黒西部第３宅内ポンプ場（羽黒町松ヶ岡 地内）】
・ 機械設備工
|  | 水中汚水ポンプ |  |  | N=1台
容積式グラインダー型
口径32㎜、吐出量0.034m3/min、全揚程3.3m、出力0.75kw、200V
・ 電気設備工
|  |  | ポンプ制御盤 |  | N=1面
参考寸法 W700×D250×H1,250
【黒瀬第１宅内ポンプ場（羽黒町黒瀬 地内）】
・ 機械設備工
|  | 水中汚水ポンプ |  |  | N=1台
羽根式ボルテックス型ベルマウス付
口径50A、吐出量0.080m3/min、全揚程2.3m、出力0.40kw、200V
・ 電気設備工
|  |  | ポンプ制御盤 |  | N=1面
参考寸法 W700×D350×H1,200

## 内訳(電気)単独 (hidden)
menu
本 工 事 費 内 訳 書
上段：当初、下段：変更
| 工 種 | 種 別 | 細 別 |  | 数量 | 単位 | 単 価 | 金 額 | 摘 要
本工事
電気設備工事
機器費
|  |  |  | 機器費 | 0 | 式 | 0 | 0
[5 empty] | 0 |  | 0 | 0
|  |  |  | 合計 | 0 | 式 |  | 0 | （機器費）
[5 empty] | 0 |  |  | 0
直接工事費
|  |  |  | 直接材料費 | 0 | 式 | 0 | 0
|  |  |  | 電線・ケーブル類 | 0 |  | 0 | 0
|  |  |  | 直接材料費 | 0 | 式 | 0 | 0
|  |  |  | 電線管類 | 0 |  | 0 | 0
|  |  |  | 直接材料費 | 0 | 式 | 0 | 0 | 電気明細書第1号
|  |  |  | 外線・接地材 | 0 |  | 0 | 0
|  |  |  | 直接材料費 | 0 | 式 | 0 | 0 | 電気明細書第2号
|  |  |  | 開閉器類・他材料 | 0 |  | 0 | 0
|  |  |  | 補助材料費 | 4 | ％ | 0 | 0 | （直接材料費×4%）
[5 empty] | 0 |  | 0 | 0 | R5農業集落排水施設標準積算指針p119
|  |  |  | （材料費）計 | 0 | 式 |  | 0
[5 empty] | 0 |  |  | 0
|  |  |  | 労務費 | 0 | 式 | 0 | 0 | 電気明細書第3号
|  |  |  | 一般労務費 | 0 |  | 0 | 0
|  |  |  | 労務費 | 0 | 式 | 0 | 0
|  |  |  | 技術労務費（据付） | 0 |  | 0 | 0
|  |  |  | 労務費 | 0 | 式 | 0 | 0
|  |  |  | 技術労務費（単体調整・試験） | 0 |  | 0 | 0
|  |  |  | （労務費）計 |  |  |  | 0
0
|  |  |  | 複合工費 | 0 | 式 | 0 | 0 | 電気明細書第4号
[5 empty] | 0 |  | 0 | 0
|  |  |  | 安全費 | 0 | 式 | 0 | 0 | 電気明細書第5号
[5 empty] | 0 |  | 0 | 0
|  |  |  | （複合工費）計 |  |  |  | 0
0
|  |  |  | 合計 | 0 | 式 |  | 0 | （直接工事費）
[5 empty] | 0 |  |  | 0
間接工事費
|  |  |  | 共通仮設費 | 18.7 | ％ | 0 | 0 | 千円未満切捨て
[5 empty] | 0 |  | 0 | 0
|  |  |  | 積上げ安全費 |  |  |  | 0
0
|  |  |  | 積上げ仮設費 |  |  |  | 0
0
|  |  |  | 共通仮設費計 |  |  |  | 0
0
|  |  |  | 現場管理費 | 39.81 | ％ | 0 | 0 | 千円未満切捨て
[5 empty] | 0 |  | 0 | 0
|  |  |  | 現場管理費計 |  |  |  | 0
0
|  |  |  | 機器間接費 | 18.22 | ％ | 0 | 0
[5 empty] | 0 |  | 0 | 0
|  |  |  | 機器間接費計 |  |  |  | 0
0
|  |  |  | 合計 |  |  |  | 0 | （間接工事費）
0
|  |  | 工事原価 |  |  |  |  | 0 | （直接工事費+間接工事費）
0
一般管理費等
|  |  |  | 一般管理費 | 23.57 | ％ | 0 | 0 | （0） |  | 0
[5 empty] | 0 |  | 0 | 0 |  |  | 0
|  |  |  | 契約補償費 | 0 | ％ | 0 | 0 | （工事原価×0.04%）
[5 empty] | 0 |  | 0 | 0
|  |  |  | 計 | 1 | 式 |  | 0 | （一般管理費等） |  | 0
[8 empty] | 0 |  |  | 0
|  | 工事価格 | [5 empty] | 0 | （機器費+工事原価+一般管理費等） |  | 0
[8 empty] | 0 |  |  | 0
| （共通仮設費算定） | [7 empty] | R5農業集落排水施設標準積算指針_p34
R5土地改良工事積算基準(施設機械)_p47
| ① 共通仮設費率（その他土木工事(1)） | [7 empty] | R5土地改良工事積算基準(土木工事)_p26
Y ＝ 349.9× X ^-0.1964
Y ： 共通仮設費率（%）
X ： 対象額（直接工事費+事業損失防止施設費+支給品費+官貸額+準備費に含まれる処分費）
ただし、上下限の率は次による。
|  |  | X ≦ 3,000,000円は、 |  | 18.7 | %
|  |  | X ＞ 1,000,000,000円は、 |  | 5.98 | %
|  | X ＝ | 0 | 円
0
[11 empty] | ① | ② | ③
|  | Y ＝ | 18.70 % | [6 empty] | 18.7 | 18.7 | 0 | 0 | 1
|  |  | 0 | [6 empty] | 0 | 0 | 0 | 0 | 0
| （現場管理費算定） | [7 empty] | R5農業集落排水施設標準積算指針_p34
R5土地改良工事積算基準(施設機械)_p34
| ① 現場管理費率（その他土木工事(1)） | [7 empty] | R5土地改良工事積算基準(土木工事)_p16
Y ＝ 217.0× X ^-0.1137
Y ： 現場管理費率（%）
X ： 対象額（純工事費(直接工事費+共通仮設費)+支給品費+官貸費）
ただし、上下限の率は次による。
|  |  | X ≦ 3,000,000円は、 |  | 39.81 | %
|  |  | X ＞ 1,000,000,000円は、 |  | 20.57 | %
|  | X ＝ | 0 | 円
0
[11 empty] | ① | ② | ③
|  | Y ＝ | 39.81 % | [6 empty] | 39.81 | 39.81 | 0 | 0 | 1
|  |  | 0 | [6 empty] | 0 | 0 | 0 | 0 | 0
（機器間接費算定）
R5土地改良工事積算基準(施設機械)_p47
① 機器管理費率
Y ＝ 42380.2× X ^-0.4711
Y ： 機器管理費率（%）
X ： 対象額（制作工事価格中の機器単体費）
ただし、上下限の率は次による。
|  |  | X ≦ 14,000,000円は、 |  | 18.22 | %
|  |  | X ＞ 200,000,000円は、 |  | 5.21 | %
|  | X ＝ | 0 | 円
0
[11 empty] | ① | ② | ③
|  | Y ＝ | 18.22 % | [6 empty] | 18.22 | 18.22 | 0 | 0 | 1
|  |  | 0 | [6 empty] | 0 | 0 | 0 | 0 | 0
| （一般管理費算定） | [7 empty] | R5農業集落排水施設標準積算指針_p34
R5土地改良工事積算基準(施設機械)_p38
| ① 一般管理費等率 | [7 empty] | R5土地改良工事積算基準(土木工事)_p18
Y ＝ -4.97802 LogX + 56.92101
Y ： 一般管理費等率（%）
X ： 対象額（工事原価）
ただし、上下限の率は次による。
|  |  | X ≦ 5,000,000円は、 |  | 23.57 | %
|  |  | X ＞ 3,000,000,000円は、 |  | 9.74 | %
|  | X ＝ | 0 | 円
0
[11 empty] | ① | ② | ③
|  | Y ＝ | 23.57 % | [6 empty] | 23.57 | 23.57 | 0 | 0 | 1
|  |  | 0 | [6 empty] | 0 | 0 | 0 | 0 | 0
| ② 前払金支出割合補正係数 | [9 empty] | 0%から5%以下 |  | 1.05
|  |  |  | 35%を超え40%以下 | 1 | % |  |  |  |  | 5%を超え15%以下 |  | 1.04
|  |  |  | 35%を超え40%以下 | 1 | [5 empty] | 15%を超え25%以下 |  | 1.03
[11 empty] | 25%を超え35%以下 |  | 1.01
[11 empty] | 35%を超え40%以下 |  | 1
③ 一般管理費等率
Y' ＝ （一般管理費等率）×（前払金支出割合補正係数）
Y' ： 一般管理費等率（%）
|  | Y' ＝ | 23.57 × 1.00 ＝ 23.57 % | [7 empty] | 23.57
0

## 明細(電気) 単独 (hidden)
menu
| 電気設備明細書 |  | 1 |  | 機器費 |  | 上段：当初 下段：変更 | 電気設備明細書 |  | 1 |  | 電線・ケーブル類 |  | 上段：当初 下段：変更 | 電気設備明細書 |  | 2 |  | 電線管類 |  | 上段：当初 下段：変更 | 電気設備明細書 |  | 3 |  | 外線・接地材 |  | 上段：当初 下段：変更 | 電気設備明細書 |  | 4 |  | 開閉器類・他材料 |  | 上段：当初 下段：変更 | 電気設備明細書 |  | 5 |  | 一般労務費 |  | 上段：当初 下段：変更 | 電気設備明細書 |  | 7 |  | 技術労務費(据付) |  | 上段：当初 下段：変更 | 電気設備明細書 |  | 8 |  | 技術労務費(単体調整・試験) |  | 上段：当初 下段：変更 | 電気設備明細書 |  | 6 |  | 複合工費 |  | 上段：当初 下段：変更 | 電気設備明細書 |  | 7 |  | 安全費 |  | 上段：当初 下段：変更
| 種 目 | 形状・寸法 | 数 量 | 単位 | 単 価 | 金 額 | 摘 要 | 種 目 | 形状・寸法 | 数 量 | 単位 | 単 価 | 金 額 | 摘 要 | 種 目 | 形状・寸法 | 数 量 | 単位 | 単 価 | 金 額 | 摘 要 | 種 目 | 形状・寸法 | 数 量 | 単位 | 単 価 | 金 額 | 摘 要 | 種 目 | 形状・寸法 | 数 量 | 単位 | 単 価 | 金 額 | 摘 要 | 種 目 | 形状・寸法 | 数 量 | 単位 | 単 価 | 金 額 | 摘 要 | 種 目 | 形状・寸法 | 数 量 | 単位 | 単 価 | 金 額 | 摘 要 | 種 目 | 形状・寸法 | 数 量 | 単位 | 単 価 | 金 額 | 摘 要 | 種 目 | 形状・寸法 | 数 量 | 単位 | 単 価 | 金 額 | 摘 要 | 種 目 | 形状・寸法 | 数 量 | 単位 | 単 価 | 金 額 | 摘 要
[8 empty] | ケーブル | VVR(SV)5.5-3C 動力用 |  | ｍ | 309.5 | 0 | 物価/資料 | 電線管 | FEP50 |  | ｍ | 313 | 0 | 物価/資料 | 連結式接地棒 | Φ10 1,500㎜ |  | 本 | 1315 | 0 | 物価/資料 | コンクリート根かせ | 1000×170×140 |  | 個 | 564 | 0 | 物価/資料 | 普通作業員 |  | 0 | 人 | 20000 | 0 | 労務費集計表（電気設備工） | 電気通信技術者 |  | 0 | 人 | 34500 | 0 | 労務費集計表（電気設備工事） | 点検技術者（電気） |  | 0 | 人 | 34800 | 0 | 労務集計表（電気設備工事） | 機械掘削工 （小型ﾊﾞｯｸﾎｳ） | 山積0.13m3(平積0.10m3) 油圧式ｸﾛｰﾗ型 排対型(2次) |  | m3 | 3001 | 0 | 第1号単価表 | 交通誘導警備員B |  |  | 人 | 14400 | 0
[13 empty] | 0 | [6 empty] | 0 | [6 empty] | 0 | [6 empty] | 0 |  |  |  | 0 |  |  | 0 |  |  |  | 0 |  |  | 0 | 技術者(据付) |  |  | 0 |  |  | 0 | 技術者(単体調整・試験) | [5 empty] | 0 | [6 empty] | 0
[8 empty] | ケーブル | VVR(SV)5.5-2C 電灯用 |  | ｍ | 221.5 | 0 | 物価/資料 | ベルマウス | FEP50 |  | 個 | 470 | 0 | 物価/資料 | 連結式接地棒用リート端子 | Φ10用 22口 500 |  | 本 | 645 | 0 | 物価/資料 | [7 empty] | 電工 |  | 0 | 人 | 24000 | 0 | 労務費集計表（電気設備工） | [5 empty] | 0 | [6 empty] | 0 |  | 機械投入埋戻工 （管周巻立部） | 丘砂 小型ﾊﾞｯｸﾎｳ 山積0.13m3(平積0.10m3) |  | m3 | 6598 | 0 | 第2号単価表 | [5 empty] | 0
[13 empty] | 0 | [6 empty] | 0 | [6 empty] | 0 | [10 empty] | 0 |  |  | 0 | [6 empty] | 0 | [6 empty] | 0 | [6 empty] | 0 | [6 empty] | 0
[8 empty] | 電線 | IV22.0 |  | ｍ | 354 | 0 | 物価/資料 | 電線管 | VE22 |  | ｍ | 300.5 | 0 | 物価/資料 | [19 empty] | 0 | [6 empty] | 0 | [6 empty] | 0 |  | 基礎砕石工 | RC-40 |  | ㎡ | 1164 | 0 | 第8号単価表 | [5 empty] | 0
[13 empty] | 0 | [6 empty] | 0 | [20 empty] | 0 | [6 empty] | 0 | [6 empty] | 0 | [13 empty] | 0
[13 empty] | 0 |  | 電線管 | PF36 |  | ｍ | 512 | 0 | 物価/資料 | [5 empty] | 0 | [13 empty] | 0 | [6 empty] | 0 | [6 empty] | 0 |  | 機械投入埋戻工 | 再生改良土 小型ﾊﾞｯｸﾎｳ 山積0.13m3(平積0.10m3) |  | m3 | 5730 | 0 | 第3号単価表 | [5 empty] | 0
[13 empty] | 0 | [6 empty] | 0 | [6 empty] | 0 | [13 empty] | 0 | [6 empty] | 0 | [6 empty] | 0 | [6 empty] | 0 | [6 empty] | 0
[13 empty] | 0 | [13 empty] | 0 | [13 empty] | 0 | [6 empty] | 0 | [6 empty] | 0 |  | 土砂等運搬 | 土砂(岩塊・玉石混り土含む) 小規模 ﾊﾞｯｸﾎｳ山積0.13m3(平積0.10m3) DID区間無し 4.5km以下 |  | m3 | 3312 | 0 | 第1号施工P単価表 | [5 empty] | 0
[13 empty] | 0 | [13 empty] | 0 | [13 empty] | 0 | [6 empty] | 0 | [6 empty] | 0 | [6 empty] | 0 | [6 empty] | 0
[13 empty] | 0 | [6 empty] | 0 | [6 empty] | 0 | [6 empty] | 0 | [6 empty] | 0 | [6 empty] | 0 | [6 empty] | 0 |  | 土砂等運搬 | 土砂(岩塊・玉石混り土含む) 小規模 ﾊﾞｯｸﾎｳ山積0.13m3(平積0.10m3) DID区間無し 5.5km以下 |  | m3 | 3644 | 0 | 第2号施工P単価表 | [5 empty] | 0
[13 empty] | 0 | [6 empty] | 0 | [6 empty] | 0 | [6 empty] | 0 | [6 empty] | 0 | [6 empty] | 0 | [6 empty] | 0 | [6 empty] | 0 | [6 empty] | 0
[6 empty] | 0 | [6 empty] | 0 | [6 empty] | 0 | [6 empty] | 0 | [6 empty] | 0 | [6 empty] | 0 | [6 empty] | 0 | [6 empty] | 0 |  | 再生改良土 | 第２種処理土 |  | m3 | 2000 | 0 | [6 empty] | 0
[6 empty] | 0 | [6 empty] | 0 | [6 empty] | 0 | [6 empty] | 0 | [6 empty] | 0 | [6 empty] | 0 | [6 empty] | 0 | [6 empty] | 0 | [6 empty] | 0 | [6 empty] | 0
[6 empty] | 0 | [6 empty] | 0 | [6 empty] | 0 | [6 empty] | 0 | [6 empty] | 0 | [6 empty] | 0 | [6 empty] | 0 | [6 empty] | 0 |  | 砂基礎設置工 | 機械施工 1工事10m3未満 |  | m3 | 2431 | 0 | 第4号単価表 | [5 empty] | 0
[6 empty] | 0 | [6 empty] | 0 | [6 empty] | 0 | [6 empty] | 0 | [6 empty] | 0 | [6 empty] | 0 | [6 empty] | 0 | [6 empty] | 0 | [6 empty] | 0 | [6 empty] | 0
[6 empty] | 0 | [6 empty] | 0 | [6 empty] | 0 | [6 empty] | 0 | [6 empty] | 0 | [6 empty] | 0 | [6 empty] | 0 | [6 empty] | 0 |  | 丘砂（砂丘砂） |  |  | m3 | 2800 | 0 | [6 empty] | 0
[6 empty] | 0 | [6 empty] | 0 | [6 empty] | 0 | [6 empty] | 0 | [6 empty] | 0 | [6 empty] | 0 | [6 empty] | 0 | [6 empty] | 0 | [6 empty] | 0 | [6 empty] | 0
[6 empty] | 0 | [6 empty] | 0 | [6 empty] | 0 | [6 empty] | 0 | [6 empty] | 0 | [6 empty] | 0 | [6 empty] | 0 | [6 empty] | 0 |  | 埋設表示シート敷設 |  |  | m | 96 | 0 | 第5号単価表 | [5 empty] | 0
[6 empty] | 0 | [6 empty] | 0 | [6 empty] | 0 | [6 empty] | 0 | [6 empty] | 0 | [6 empty] | 0 | [6 empty] | 0 | [6 empty] | 0 | [6 empty] | 0 | [6 empty] | 0
[6 empty] | 0 | [6 empty] | 0 | [6 empty] | 0 | [6 empty] | 0 | [6 empty] | 0 | [6 empty] | 0 | [6 empty] | 0 | [6 empty] | 0 |  | 埋設表示シート | 幅150㎜×50m 2倍ﾎﾟﾘｴﾁﾚﾝｸﾛｽ |  | ｍ | 160 | 0 | [6 empty] | 0
[6 empty] | 0 | [6 empty] | 0 | [6 empty] | 0 | [6 empty] | 0 | [6 empty] | 0 | [6 empty] | 0 | [6 empty] | 0 | [6 empty] | 0 | [6 empty] | 0 | [6 empty] | 0
[6 empty] | 0 | [6 empty] | 0 | [6 empty] | 0 | [6 empty] | 0 | [6 empty] | 0 | [6 empty] | 0 | [6 empty] | 0 | [6 empty] | 0 |  | 削孔代 | 径67㎜以上80㎜以下 |  | 箇所 | 5075 | 0 | 物価/資料 | [5 empty] | 0
[6 empty] | 0 | [6 empty] | 0 | [6 empty] | 0 | [6 empty] | 0 | [6 empty] | 0 | [6 empty] | 0 | [6 empty] | 0 | [6 empty] | 0 | [6 empty] | 0 | [6 empty] | 0
[6 empty] | 0 | [6 empty] | 0 | [6 empty] | 0 | [6 empty] | 0 | [6 empty] | 0 | [6 empty] | 0 | [6 empty] | 0 | [6 empty] | 0 |  | 舗装版切断 （ｱｽﾌｧﾙﾄ舗装版） | 15㎝以下 |  | ｍ | 581.1 | 0 | 第3号施工P単価表 | [5 empty] | 0
[6 empty] | 0 | [6 empty] | 0 | [6 empty] | 0 | [6 empty] | 0 | [6 empty] | 0 | [6 empty] | 0 | [6 empty] | 0 | [6 empty] | 0 | [6 empty] | 0 | [6 empty] | 0
[6 empty] | 0 | [6 empty] | 0 | [6 empty] | 0 | [6 empty] | 0 | [6 empty] | 0 | [6 empty] | 0 | [6 empty] | 0 | [6 empty] | 0 |  | 舗装版破砕 （ｱｽﾌｧﾙﾄ舗装版） | 障害等無し、騒音振動対策不要 積込作業有り 15㎝以下 |  | ｍ | 183.2 | 0 | 第4号施工P単価表 | [5 empty] | 0
[6 empty] | 0 | [6 empty] | 0 | [6 empty] | 0 | [6 empty] | 0 | [6 empty] | 0 | [6 empty] | 0 | [6 empty] | 0 | [6 empty] | 0 | [6 empty] | 0 | [6 empty] | 0
[6 empty] | 0 | [6 empty] | 0 | [6 empty] | 0 | [6 empty] | 0 | [6 empty] | 0 | [6 empty] | 0 | [6 empty] | 0 | [6 empty] | 0 |  | 殻運搬 （舗装版破砕） | 機械積込（小規模土工） DID区間無し 13.5km以下 |  | m3 | 3050 | 0 | 第5号施工P単価表 | [5 empty] | 0
[6 empty] | 0 | [6 empty] | 0 | [6 empty] | 0 | [6 empty] | 0 | [6 empty] | 0 | [6 empty] | 0 | [6 empty] | 0 | [6 empty] | 0 | [6 empty] | 0 | [6 empty] | 0
[6 empty] | 0 | [6 empty] | 0 | [6 empty] | 0 | [6 empty] | 0 | [6 empty] | 0 | [6 empty] | 0 | [6 empty] | 0 | [6 empty] | 0 |  | 建設廃棄物処理 鶴岡建設㈱ | ｱｽﾌｧﾙﾄ塊（再資源処理：解体前） |  | m3 | 2580 | 0 | [6 empty] | 0
[6 empty] | 0 | [6 empty] | 0 | [6 empty] | 0 | [6 empty] | 0 | [6 empty] | 0 | [6 empty] | 0 | [6 empty] | 0 | [6 empty] | 0 | [6 empty] | 0 | [6 empty] | 0
[6 empty] | 0 | [6 empty] | 0 | [6 empty] | 0 | [6 empty] | 0 | [6 empty] | 0 | [6 empty] | 0 | [6 empty] | 0 | [6 empty] | 0 |  | 表層 （1層当り平均仕上り厚50㎜） | 1.4m未満(1層当り平均仕上り厚50㎜以下) 小型割増無、再生密粒度ｱｽｺﾝ ﾌﾟﾗｲﾑｺｰﾄPK-3 |  | m2 | 2716 | 0 | 第6号施工P単価表 | [5 empty] | 0
[6 empty] | 0 | [6 empty] | 0 | [6 empty] | 0 | [6 empty] | 0 | [6 empty] | 0 | [6 empty] | 0 | [6 empty] | 0 | [6 empty] | 0 | [6 empty] | 0 | [6 empty] | 0
[6 empty] | 0 | [6 empty] | 0 | [6 empty] | 0 | [6 empty] | 0 | [6 empty] | 0 | [6 empty] | 0 | [6 empty] | 0 | [6 empty] | 0 |  | 上層路盤 （全仕上り厚150㎜） | 1層施工 粒度調整砕石40㎜ |  | m2 | 1440 | 0 | 第7号施工P単価表 | [5 empty] | 0
[6 empty] | 0 | [6 empty] | 0 | [6 empty] | 0 | [6 empty] | 0 | [6 empty] | 0 | [6 empty] | 0 | [6 empty] | 0 | [6 empty] | 0 | [6 empty] | 0 | [6 empty] | 0
[6 empty] | 0 | [6 empty] | 0 | [6 empty] | 0 | [6 empty] | 0 | [6 empty] | 0 | [6 empty] | 0 | [6 empty] | 0 | [6 empty] | 0 |  | 下層路盤 （全仕上り厚170㎜） | 1層施工 再生ｸﾗｯｼｬﾗﾝ40㎜ |  | m2 | 1189 | 0 | 第8号施工P単価表 | [5 empty] | 0
[6 empty] | 0 | [6 empty] | 0 | [6 empty] | 0 | [6 empty] | 0 | [6 empty] | 0 | [6 empty] | 0 | [6 empty] | 0 | [6 empty] | 0 | [6 empty] | 0 | [6 empty] | 0
[6 empty] | 0 | [6 empty] | 0 | [6 empty] | 0 | [6 empty] | 0 | [6 empty] | 0 | [6 empty] | 0 | [6 empty] | 0 | [6 empty] | 0 |  | 型枠工 | 無菌構造物 |  | ㎥ | 9781 | 0 | 第9号代価表 | [5 empty] | 0
[6 empty] | 0 | [6 empty] | 0 | [6 empty] | 0 | [6 empty] | 0 | [6 empty] | 0 | [6 empty] | 0 | [6 empty] | 0 | [6 empty] | 0 | [6 empty] | 0 | [6 empty] | 0
[6 empty] | 0 |  | 付属材料費 ケーブル・電線類 |  | 0 |  | 0 | 0 | 付属材料費率 | 付属材料費 電線管類（接合材料） |  | 0 |  | 0 | 0 | 付属材料費率 | [5 empty] | 0 | [6 empty] | 0 | [6 empty] | 0 | [6 empty] | 0 | [6 empty] | 0 |  | コンクリート打設 | 無菌構造物 |  | ㎥ | 24836 | 0 | 第10号代価表 | [5 empty] | 0
[6 empty] | 0 |  |  |  | 0 |  | 0 | 0 | R5農業集落排水施設標準積算指針p117 |  |  | 0 |  | 0 | 0 | R5農業集落排水施設標準積算指針p117 | [5 empty] | 0 | [6 empty] | 0 | [6 empty] | 0 | [6 empty] | 0 | [6 empty] | 0 | [6 empty] | 0 | [6 empty] | 0
|  | 計 |  |  |  | 0 |  |  | 計 |  |  |  | 0 |  |  | 計 |  |  |  | 0 |  |  | 計 |  |  |  | 0 |  |  | 計 |  |  |  | 0 |  |  | 計 |  |  |  | 0 |  |  | 計 |  |  |  | 0 |  |  | 計 |  |  |  | 0 |  |  | 計 |  |  |  | 0 |  |  | 計 |  |  |  | 0
[6 empty] | 0 | [6 empty] | 0 | [6 empty] | 0 | [6 empty] | 0 | [6 empty] | 0 | [6 empty] | 0 | [6 empty] | 0 | [6 empty] | 0 | [6 empty] | 0 | [6 empty] | 0
[15 empty] | エントランスキャップ | VE22 | 2 | 個 | 271 | 542 | 物価/資料
0

## 集計(電気)単独 (hidden)
menu
|  | 労務費集計表 （電気設備） |  |  |  |  | 上段：当初 下段：変更 |  | 機器等設置工 | [11 empty] | 上段：当初 下段：変更 |  | 電線・ケーブル類設置工 | [11 empty] | 上段：当初 下段：変更 |  | 電線管類設置工 | [11 empty] | 上段：当初 下段：変更 |  | その他資材設置工 | [11 empty] | 上段：当初 下段：変更 |  | 調整・試験工 | [11 empty] | 上段：当初 下段：変更 |  | 機器等撤去工 | [11 empty] | 上段：当初 下段：変更 |  | 電線・ケーブル類撤去工 | [11 empty] | 上段：当初 下段：変更 |  | その他資材撤去工 | [11 empty] | 上段：当初 下段：変更
| 工 種 | 電 工 | 普通作業員 | 技術者 （据付） | 技術者 (単体調整・試験) |  | 摘 要 | 名 称 | 単位 | 数 量 | 補完率 | 設計数量 | 電工 |  | 普通作業員 |  | 技術者(据付) |  | 技術者(単体調整・試験) |  | 摘 要 | 名 称 | 単位 | 数 量 | 補完率 | 設計数量 | 電工 |  | 普通作業員 |  | 技術者(据付) |  | 技術者(単体調整・試験) |  | 摘 要 | 名 称 | 単位 | 数 量 | 補完率 | 設計数量 | 電工 |  | 普通作業員 |  | 技術者(据付) |  | 技術者(単体調整・試験) |  | 摘 要 | 名 称 | 単位 | 数 量 | 補完率 | 設計数量 | 電工 |  | 普通作業員 |  | 技術者(据付) |  | 技術者(単体調整・試験) |  | 摘 要 | 名 称 | 単位 | 数 量 | 補完率 | 設計数量 | 電工 |  | 普通作業員 |  | 技術者(据付) |  | 技術者(単体調整・試験) |  | 摘 要 | 名 称 | 単位 | 数 量 | 補完率 | 設計数量 | 電工 |  | 普通作業員 |  | 技術者(据付) |  | 技術者(単体調整・試験) |  | 摘 要 | 名 称 | 単位 | 数 量 | 補完率 | 設計数量 | 電工 |  | 普通作業員 |  | 技術者(据付) |  | 技術者(単体調整・試験) |  | 摘 要 | 名 称 | 単位 | 数 量 | 補完率 | 設計数量 | 電工 |  | 普通作業員 |  | 技術者(据付) |  | 技術者(単体調整・試験) |  | 摘 要
[13 empty] | 歩掛(人) | 人工数(人) | 歩掛(人) | 人工数(人) | 歩掛(人) | 人工数(人) | 歩掛(人) | 人工数(人) | [6 empty] | 歩掛(人) | 人工数(人) | 歩掛(人) | 人工数(人) | 歩掛(人) | 人工数(人) | 歩掛(人) | 人工数(人) | [6 empty] | 歩掛(人) | 人工数(人) | 歩掛(人) | 人工数(人) | 歩掛(人) | 人工数(人) | 歩掛(人) | 人工数(人) | [6 empty] | 歩掛(人) | 人工数(人) | 歩掛(人) | 人工数(人) | 歩掛(人) | 人工数(人) | 歩掛(人) | 人工数(人) | [6 empty] | 歩掛(人) | 人工数(人) | 歩掛(人) | 人工数(人) | 歩掛(人) | 人工数(人) | 歩掛(人) | 人工数(人) | [6 empty] | 歩掛(人) | 人工数(人) | 歩掛(人) | 人工数(人) | 歩掛(人) | 人工数(人) | 歩掛(人) | 人工数(人) | [6 empty] | 歩掛(人) | 人工数(人) | 歩掛(人) | 人工数(人) | 歩掛(人) | 人工数(人) | 歩掛(人) | 人工数(人) | [6 empty] | 歩掛(人) | 人工数(人) | 歩掛(人) | 人工数(人) | 歩掛(人) | 人工数(人) | 歩掛(人) | 人工数(人)
| 機器等設置工 | 0 | 0 | 0 | 0 | [16 empty] | ケーブル（動力） VVR(SV)5.5-3C | ｍ |  | 0.1 | 0 | 0.023 | 0 |  | 0 |  | 0 | 0 | 0 | R5土地改良工事積算基準(機械施設)p178 | 波付硬質ポリエチレン管 FEP50 | ｍ |  | 0.1 | 0 | 0.026 | 0 |  | 0 |  | 0 | 0 | 0 | R5土地改良工事積算基準(機械施設)p175 | 接地設置 D種接地 | 極 |  |  | 0 | 0.25 | 0 | 0.35 | 0 |  | 0 | 0 | 0 | R5土地改良工事積算基準(機械施設)p201 | [14 empty] | ポンプ用制御盤 | 面 |  |  | 0 | 0.8 | 0 |  | 0 |  | 0 | 0 | 0 | 再使用しない構造物 | ケーブル（動力） VVR(SV)5.5-3C | ｍ |  |  | 0 | 0.0046 | 0 |  | 0 |  | 0 | 0 | 0 | R2土地改良工事積算基準(機械施設)p175 | コンクリート柱 8.0m | 本 |  |  | 0 | 0.24 | 0 | 0.4 | 0 |  | 0 | 0 | 0 | R2土地改良工事積算基準(機械施設)p190
|  | 0 | 0 | 0 | 0 | [20 empty] | 0 |  | 0 |  | 0 |  | 0 | 0 | 0 | 管内配線、10㎜以下 |  |  |  |  | 0 |  | 0 |  | 0 |  | 0 | 0 | 0 | 構内地中、50㎜以下 |  |  |  |  | 0 |  | 0 |  | 0 |  | 0 | 0 | 0 | D種接地 | [18 empty] | 0 |  | 0 |  | 0 |  | 0 | 0 | 0 | [5 empty] | 0 |  | 0 |  | 0 |  | 0 | 0 | 0 | 管内配線、10㎜以下 |  |  |  |  | 0 |  | 0 |  | 0 |  | 0 | 0 | 0 | 8m以下
| 電線・ケーブル類設置工 | 0 | 0 | 0 | 0 | [16 empty] | ケーブル（電灯） VVR(SV)5.5-2C | ｍ |  | 0.1 | 0 | 0.023 | 0 |  | 0 |  | 0 | 0 | 0 | R5土地改良工事積算基準(機械施設)p178 | 硬質ビニル電線管 VE22 | ｍ |  | 0.1 | 0 | 0.055 | 0 |  | 0 |  | 0 | 0 | 0 | R5土地改良工事積算基準(機械施設)p177 | [28 empty] | フロート式レベルスイッチ | 個 |  |  | 0 | 0.25 | 0 |  | 0 |  | 0 | 0 | 0 | 再使用する構造物 | ケーブル（動力） VVR(SV)5.5-2C | ｍ |  |  | 0 | 0.0046 | 0 |  | 0 |  | 0 | 0 | 0 | R2土地改良工事積算基準(機械施設)p175 |  |  |  |  | 0 |  | 0 |  | 0 |  | 0 | 0 | 0
|  | 0 | 0 | 0 | 0 | [20 empty] | 0 |  | 0 |  | 0 |  | 0 | 0 | 0 | 管内配線、10㎜以下 |  |  |  |  | 0 |  | 0 |  | 0 |  | 0 | 0 | 0 | 硬質ﾋﾞﾆﾙ管(露出)、22㎜以下 | [32 empty] | 0 |  | 0 |  | 0 |  | 0 | 0 | 0 | [5 empty] | 0 |  | 0 |  | 0 |  | 0 | 0 | 0 | 管内配線、10㎜以下 |  |  |  |  | 0 |  | 0 |  | 0 |  | 0 | 0 | 0
| 電線管類設置工 | 0 | 0 | 0 | 0 | [16 empty] | 電線（接地） IV22.0 | ｍ |  | 0.1 | 0 | 0.1 | 0 |  | 0 |  | 0 |  | 0 | R5土地改良工事積算基準(機械施設)p178 | 硬質ビニル電線管 PF36 | ｍ |  | 0.1 | 0 | 0.08 | 0 |  | 0 |  | 0 |  | 0 | R5土地改良工事積算基準(機械施設)p177 | [18 empty] | 0 |  | 0 |  | 0 |  | 0 |  | 0 |  | 投込圧力式水位計 | 個 |  |  | 0 | 0.6 | 0 |  | 0 |  | 0 |  | 0 | 再使用しない構造物 | 電線（接地） IV22.0 | ｍ |  |  | 0 | 0.02 | 0 |  | 0 |  | 0 |  | 0 | R2土地改良工事積算基準(機械施設)p175 |  |  |  |  | 0 |  | 0 |  | 0 |  | 0 |  | 0
|  | 0 | 0 | 0 | 0 | [20 empty] | 0 |  | 0 |  | 0 |  | 0 | 0 | 0 | 管内配線、40㎜以下 |  |  |  |  | 0 |  | 0 |  | 0 |  | 0 | 0 | 0 | 硬質ﾋﾞﾆﾙ管(地中)、36㎜以下 | [18 empty] | 0 |  | 0 |  | 0 |  | 0 | 0 | 0 | [5 empty] | 0 |  | 0 |  | 0 |  | 0 | 0 | 0 | [5 empty] | 0 |  | 0 |  | 0 |  | 0 | 0 | 0 | 管内配線、40㎜以下 |  |  |  |  | 0 |  | 0 |  | 0 |  | 0 | 0 | 0
| その他資材設置工 | 0 | 0 | 0 | 0 | [16 empty] | ケーブル（ポンプ） VCT1.25-4C | ｍ |  | 0.1 | 0 | 0.012 | 0 |  |  |  | 0 | 0 | 0 | R5土地改良工事積算基準(機械施設)p178 | [32 empty] | 0 |  | 0 |  | 0 |  | 0 | 0 | 0 |  | 引込開閉器盤 | 面 |  |  | 0 | 0.36 | 0 |  | 0 |  | 0 | 0 | 0 | 再使用しない構造物 | ケーブル（ポンプ） VCT1.25-4C | ｍ |  |  | 0 | 0.0046 | 0 |  | 0 |  | 0 | 0 | 0 | R2土地改良工事積算基準(機械施設)p175 |  |  |  |  | 0 |  | 0 |  | 0 |  | 0 | 0 | 0
|  | 0 | 0 | 0 | 0 | [20 empty] | 0 |  | 0 |  |  |  | 0 | 0 | 0 | 管内配線、5㎜以下 | [32 empty] | 0 |  | 0 |  | 0 |  | 0 | 0 | 0 | [5 empty] | 0 |  | 0 |  | 0 |  | 0 | 0 | 0 | [5 empty] | 0 |  | 0 |  | 0 |  | 0 | 0 | 0 | 管内配線、10㎜以下 |  |  |  |  | 0 |  | 0 |  | 0 |  | 0 | 0 | 0
| 調整・試験工 | 0 | 0 | 0 | 0 | [16 empty] | ケーブル（過熱検知） CVV1.25-2C | ｍ |  | 0.1 | 0 | 0.012 | 0 |  |  |  | 0 | 0 | 0 | R5土地改良工事積算基準(機械施設)p178 |  |  |  |  | 0 |  | 0 |  | 0 |  | 0 | 0 | 0 | [7 empty] | 0 |  | 0 |  | 0 | 0 | 0 | [5 empty] | 0 |  | 0 |  | 0 |  | 0 | 0 | 0 | [5 empty] | 0 |  | 0 |  | 0 |  | 0 | 0 | 0 |  | ケーブル（過熱検知） CVV1.25-2C | ｍ |  |  | 0 | 0.0046 | 0 |  | 0 |  | 0 | 0 | 0 | R2土地改良工事積算基準(機械施設)p175 |  |  |  |  | 0 |  | 0 |  | 0 |  | 0 | 0 | 0
|  | 0 | 0 | 0 | 0 | [20 empty] | 0 |  | 0 |  |  |  | 0 | 0 | 0 | 管内配線、5㎜以下 |  |  |  |  | 0 |  | 0 |  | 0 |  | 0 | 0 | 0 | [7 empty] | 0 |  | 0 |  | 0 | 0 | 0 | [5 empty] | 0 |  | 0 |  | 0 |  | 0 | 0 | 0 | [5 empty] | 0 |  | 0 |  | 0 |  | 0 | 0 | 0 | [5 empty] | 0 |  | 0 |  | 0 |  | 0 | 0 | 0 | 管内配線、10㎜以下 |  |  |  |  | 0 |  | 0 |  | 0 |  | 0 | 0 | 0
|  | 0 | 0 | 0 | 0 | [16 empty] | ケーブル（浸水検知） CVV1.0-1C | ｍ |  | 0.1 | 0 | 0.012 | 0 |  |  |  | 0 | 0 | 0 | R5土地改良工事積算基準(機械施設)p178 |  |  |  |  | 0 |  | 0 |  | 0 |  | 0 | 0 | 0 | [5 empty] | 0 |  | 0 |  | 0 |  | 0 | 0 | 0 | [5 empty] | 0 |  | 0 |  | 0 |  | 0 | 0 | 0 | [5 empty] | 0 |  | 0 |  | 0 |  | 0 | 0 | 0 |  | ケーブル（浸水検知） CVV1.0-1C | ｍ |  |  | 0 | 0.0024 | 0 |  | 0 |  | 0 | 0 | 0 | R2土地改良工事積算基準(機械施設)p175 |  |  |  |  | 0 |  | 0 |  | 0 |  | 0 | 0 | 0
|  | 0 | 0 | 0 | 0 | [20 empty] | 0 |  | 0 |  |  |  | 0 | 0 | 0 | 管内配線、5㎜以下 |  |  |  |  | 0 |  | 0 |  | 0 |  | 0 | 0 | 0 | [5 empty] | 0 |  | 0 |  | 0 |  | 0 | 0 | 0 | [5 empty] | 0 |  | 0 |  | 0 |  | 0 | 0 | 0 | [5 empty] | 0 |  | 0 |  | 0 |  | 0 | 0 | 0 | [5 empty] | 0 |  | 0 |  | 0 |  | 0 | 0 | 0 | 管内配線、5㎜以下 |  |  |  |  | 0 |  | 0 |  | 0 |  | 0 | 0 | 0
|  | 0 | 0 | 0 | 0 | [6 empty] | 0 |  | 0 |  | 0 |  | 0 | 0 | 0 |  | ケーブル（水位計・ﾚﾍﾞﾙｽｲｯﾁ） CVV-0.75-3C | ｍ |  | 0.1 | 0 | 0.012 | 0 |  |  |  | 0 | 0 | 0 | R5土地改良工事積算基準(機械施設)p178 |  |  |  |  | 0 |  | 0 |  | 0 |  | 0 | 0 | 0 | [5 empty] | 0 |  | 0 |  | 0 |  | 0 | 0 | 0 | [5 empty] | 0 |  | 0 |  | 0 |  | 0 | 0 | 0 | [5 empty] | 0 |  | 0 |  | 0 |  | 0 | 0 | 0 |  | ケーブル（水位計・ﾚﾍﾞﾙｽｲｯﾁ） CVV-0.75-3C | ｍ |  |  | 0 | 0.0024 | 0 |  | 0 |  | 0 | 0 | 0 | R2土地改良工事積算基準(機械施設)p175 |  |  |  |  | 0 |  | 0 |  | 0 |  | 0 | 0 | 0
|  | 0 | 0 | 0 | 0 | [6 empty] | 0 |  | 0 |  | 0 |  | 0 | 0 | 0 | [5 empty] | 0 |  | 0 |  | 0 |  | 0 | 0 | 0 | 管内配線、5㎜以下 |  |  |  |  | 0 |  | 0 |  | 0 |  | 0 | 0 | 0 | [5 empty] | 0 |  | 0 |  | 0 |  | 0 | 0 | 0 | [5 empty] | 0 |  | 0 |  | 0 |  | 0 | 0 | 0 | [5 empty] | 0 |  | 0 |  | 0 |  | 0 | 0 | 0 | [5 empty] | 0 |  | 0 |  | 0 |  | 0 | 0 | 0 | 管内配線、5㎜以下 |  |  |  |  | 0 |  | 0 |  | 0 |  | 0 | 0 | 0
|  | 0 | 0 | 0 | 0 | [6 empty] | 0 |  | 0 |  | 0 |  | 0 | 0 | 0 | [5 empty] | 0 |  | 0 |  | 0 |  | 0 | 0 | 0 | [5 empty] | 0 |  | 0 |  | 0 |  | 0 | 0 | 0 | [5 empty] | 0 |  | 0 |  | 0 |  | 0 | 0 | 0 | [5 empty] | 0 |  | 0 |  | 0 |  | 0 | 0 | 0 | [5 empty] | 0 |  | 0 |  | 0 |  | 0 | 0 | 0 | [5 empty] | 0 |  | 0 |  | 0 |  | 0 | 0 | 0 | [5 empty] | 0 |  | 0 |  | 0 |  | 0 | 0 | 0
|  | 0 | 0 | 0 | 0 | [6 empty] | 0 |  | 0 |  | 0 |  | 0 | 0 | 0 | [5 empty] | 0 |  | 0 |  | 0 |  | 0 | 0 | 0 | [5 empty] | 0 |  | 0 |  | 0 |  | 0 | 0 | 0 | [5 empty] | 0 |  | 0 |  | 0 |  | 0 | 0 | 0 | [5 empty] | 0 |  | 0 |  | 0 |  | 0 | 0 | 0 | [5 empty] | 0 |  | 0 |  | 0 |  | 0 | 0 | 0 | [5 empty] | 0 |  | 0 |  | 0 |  | 0 | 0 | 0 | [5 empty] | 0 |  | 0 |  | 0 |  | 0 | 0 | 0
[12 empty] | 0 |  | 0 |  | 0 |  | 0 | 0 | 0 | [5 empty] | 0 |  | 0 |  | 0 |  | 0 | 0 | 0 | [5 empty] | 0 |  | 0 |  | 0 |  | 0 | 0 | 0 | [5 empty] | 0 |  | 0 |  | 0 |  | 0 | 0 | 0 | [5 empty] | 0 |  | 0 |  | 0 |  | 0 | 0 | 0 | [5 empty] | 0 |  | 0 |  | 0 |  | 0 | 0 | 0 | [5 empty] | 0 |  | 0 |  | 0 |  | 0 | 0 | 0 | [5 empty] | 0 |  | 0 |  | 0 |  | 0 | 0 | 0
[12 empty] | 0 |  | 0 |  | 0 |  | 0 | 0 | 0 | [5 empty] | 0 |  | 0 |  | 0 |  | 0 | 0 | 0 | [5 empty] | 0 |  | 0 |  | 0 |  | 0 | 0 | 0 | [5 empty] | 0 |  | 0 |  | 0 |  | 0 | 0 | 0 | [5 empty] | 0 |  | 0 |  | 0 |  | 0 | 0 | 0 | [5 empty] | 0 |  | 0 |  | 0 |  | 0 | 0 | 0 | [5 empty] | 0 |  | 0 |  | 0 |  | 0 | 0 | 0 | [5 empty] | 0 |  | 0 |  | 0 |  | 0 | 0 | 0
[12 empty] | 0 |  | 0 |  | 0 |  | 0 | 0 | 0 | [5 empty] | 0 |  | 0 |  | 0 |  | 0 | 0 | 0 | [5 empty] | 0 |  | 0 |  | 0 |  | 0 | 0 | 0 | [5 empty] | 0 |  | 0 |  | 0 |  | 0 | 0 | 0 | [5 empty] | 0 |  | 0 |  | 0 |  | 0 | 0 | 0 | [5 empty] | 0 |  | 0 |  | 0 |  | 0 | 0 | 0 | [5 empty] | 0 |  | 0 |  | 0 |  | 0 | 0 | 0 | [5 empty] | 0 |  | 0 |  | 0 |  | 0 | 0 | 0
[12 empty] | 0 |  | 0 |  | 0 |  | 0 | 0 | 0 | [5 empty] | 0 |  | 0 |  | 0 |  | 0 | 0 | 0 | [5 empty] | 0 |  | 0 |  | 0 |  | 0 | 0 | 0 | [5 empty] | 0 |  | 0 |  | 0 |  | 0 | 0 | 0 | [5 empty] | 0 |  | 0 |  | 0 |  | 0 | 0 | 0 | [5 empty] | 0 |  | 0 |  | 0 |  | 0 | 0 | 0 | [5 empty] | 0 |  | 0 |  | 0 |  | 0 | 0 | 0 | [5 empty] | 0 |  | 0 |  | 0 |  | 0 | 0 | 0
[12 empty] | 0 |  | 0 |  | 0 |  | 0 | 0 | 0 | [5 empty] | 0 |  | 0 |  | 0 |  | 0 | 0 | 0 | [5 empty] | 0 |  | 0 |  | 0 |  | 0 | 0 | 0 | [5 empty] | 0 |  | 0 |  | 0 |  | 0 | 0 | 0 | [5 empty] | 0 |  | 0 |  | 0 |  | 0 | 0 | 0 | [5 empty] | 0 |  | 0 |  | 0 |  | 0 | 0 | 0 | [5 empty] | 0 |  | 0 |  | 0 |  | 0 | 0 | 0 | [5 empty] | 0 |  | 0 |  | 0 |  | 0 | 0 | 0
[12 empty] | 0 |  | 0 |  | 0 |  | 0 | 0 | 0 | [5 empty] | 0 |  | 0 |  | 0 |  | 0 | 0 | 0 | [5 empty] | 0 |  | 0 |  | 0 |  | 0 | 0 | 0 | [5 empty] | 0 |  | 0 |  | 0 |  | 0 | 0 | 0 | [5 empty] | 0 |  | 0 |  | 0 |  | 0 | 0 | 0 | [5 empty] | 0 |  | 0 |  | 0 |  | 0 | 0 | 0 | [5 empty] | 0 |  | 0 |  | 0 |  | 0 | 0 | 0 | [5 empty] | 0 |  | 0 |  | 0 |  | 0 | 0 | 0
[12 empty] | 0 |  | 0 |  | 0 |  | 0 | 0 | 0 | [5 empty] | 0 |  | 0 |  | 0 |  | 0 | 0 | 0 | [5 empty] | 0 |  | 0 |  | 0 |  | 0 | 0 | 0 | [5 empty] | 0 |  | 0 |  | 0 |  | 0 | 0 | 0 | [5 empty] | 0 |  | 0 |  | 0 |  | 0 | 0 | 0 | [5 empty] | 0 |  | 0 |  | 0 |  | 0 | 0 | 0 | [5 empty] | 0 |  | 0 |  | 0 |  | 0 | 0 | 0 | [5 empty] | 0 |  | 0 |  | 0 |  | 0 | 0 | 0
[12 empty] | 0 |  | 0 |  | 0 |  | 0 | 0 | 0 | [5 empty] | 0 |  | 0 |  | 0 |  | 0 | 0 | 0 | [5 empty] | 0 |  | 0 |  | 0 |  | 0 | 0 | 0 | [5 empty] | 0 |  | 0 |  | 0 |  | 0 | 0 | 0 | [5 empty] | 0 |  | 0 |  | 0 |  | 0 | 0 | 0 | [5 empty] | 0 |  | 0 |  | 0 |  | 0 | 0 | 0 | [5 empty] | 0 |  | 0 |  | 0 |  | 0 | 0 | 0 | [5 empty] | 0 |  | 0 |  | 0 |  | 0 | 0 | 0
[12 empty] | 0 |  | 0 |  | 0 |  | 0 | 0 | 0 | [5 empty] | 0 |  | 0 |  | 0 |  | 0 | 0 | 0 | [5 empty] | 0 |  | 0 |  | 0 |  | 0 | 0 | 0 | [5 empty] | 0 |  | 0 |  | 0 |  | 0 | 0 | 0 | [5 empty] | 0 |  | 0 |  | 0 |  | 0 | 0 | 0 | [5 empty] | 0 |  | 0 |  | 0 |  | 0 | 0 | 0 | [5 empty] | 0 |  | 0 |  | 0 |  | 0 | 0 | 0 | [5 empty] | 0 |  | 0 |  | 0 |  | 0 | 0 | 0
[12 empty] | 0 |  | 0 |  | 0 |  | 0 | 0 | 0 | [5 empty] | 0 |  | 0 |  | 0 |  | 0 | 0 | 0 | [5 empty] | 0 |  | 0 |  | 0 |  | 0 | 0 | 0 | [5 empty] | 0 |  | 0 |  | 0 |  | 0 | 0 | 0 | [5 empty] | 0 |  | 0 |  | 0 |  | 0 | 0 | 0 | [5 empty] | 0 |  | 0 |  | 0 |  | 0 | 0 | 0 | [5 empty] | 0 |  | 0 |  | 0 |  | 0 | 0 | 0 | [5 empty] | 0 |  | 0 |  | 0 |  | 0 | 0 | 0
[12 empty] | 0 |  | 0 |  | 0 |  | 0 | 0 | 0 | [5 empty] | 0 |  | 0 |  | 0 |  | 0 | 0 | 0 | [5 empty] | 0 |  | 0 |  | 0 |  | 0 | 0 | 0 | [5 empty] | 0 |  | 0 |  | 0 |  | 0 | 0 | 0 | [5 empty] | 0 |  | 0 |  | 0 |  | 0 | 0 | 0 | [5 empty] | 0 |  | 0 |  | 0 |  | 0 | 0 | 0 | [5 empty] | 0 |  | 0 |  | 0 |  | 0 | 0 | 0 | [5 empty] | 0 |  | 0 |  | 0 |  | 0 | 0 | 0
[12 empty] | 0 |  | 0 |  | 0 |  | 0 | 0 | 0 | [5 empty] | 0 |  | 0 |  | 0 |  | 0 | 0 | 0 | [5 empty] | 0 |  | 0 |  | 0 |  | 0 | 0 | 0 | [5 empty] | 0 |  | 0 |  | 0 |  | 0 | 0 | 0 | [5 empty] | 0 |  | 0 |  | 0 |  | 0 | 0 | 0 | [5 empty] | 0 |  | 0 |  | 0 |  | 0 | 0 | 0 | [5 empty] | 0 |  | 0 |  | 0 |  | 0 | 0 | 0 | [5 empty] | 0 |  | 0 |  | 0 |  | 0 | 0 | 0
[12 empty] | 0 |  | 0 |  | 0 |  | 0 | 0 | 0 | [5 empty] | 0 |  | 0 |  | 0 |  | 0 | 0 | 0 | [5 empty] | 0 |  | 0 |  | 0 |  | 0 | 0 | 0 | [5 empty] | 0 |  | 0 |  | 0 |  | 0 | 0 | 0 | [5 empty] | 0 |  | 0 |  | 0 |  | 0 | 0 | 0 | [5 empty] | 0 |  | 0 |  | 0 |  | 0 | 0 | 0 | [5 empty] | 0 |  | 0 |  | 0 |  | 0 | 0 | 0 | [5 empty] | 0 |  | 0 |  | 0 |  | 0 | 0 | 0
[12 empty] | 0 |  | 0 |  | 0 |  | 0 | 0 | 0 | [5 empty] | 0 |  | 0 |  | 0 |  | 0 | 0 | 0 | [5 empty] | 0 |  | 0 |  | 0 |  | 0 | 0 | 0 | [5 empty] | 0 |  | 0 |  | 0 |  | 0 | 0 | 0 | [5 empty] | 0 |  | 0 |  | 0 |  | 0 | 0 | 0 | [5 empty] | 0 |  | 0 |  | 0 |  | 0 | 0 | 0 | [5 empty] | 0 |  | 0 |  | 0 |  | 0 | 0 | 0 | [5 empty] | 0 |  | 0 |  | 0 |  | 0 | 0 | 0
[12 empty] | 0 |  | 0 |  | 0 |  | 0 | 0 | 0 | [5 empty] | 0 |  | 0 |  | 0 |  | 0 | 0 | 0 | [5 empty] | 0 |  | 0 |  | 0 |  | 0 | 0 | 0 | [5 empty] | 0 |  | 0 |  | 0 |  | 0 | 0 | 0 | [5 empty] | 0 |  | 0 |  | 0 |  | 0 | 0 | 0 | [5 empty] | 0 |  | 0 |  | 0 |  | 0 | 0 | 0 | [5 empty] | 0 |  | 0 |  | 0 |  | 0 | 0 | 0 | [5 empty] | 0 |  | 0 |  | 0 |  | 0 | 0 | 0
[12 empty] | 0 |  | 0 |  | 0 |  | 0 | 0 | 0 | [5 empty] | 0 |  | 0 |  | 0 |  | 0 | 0 | 0 | [5 empty] | 0 |  | 0 |  | 0 |  | 0 | 0 | 0 | [5 empty] | 0 |  | 0 |  | 0 |  | 0 | 0 | 0 | [5 empty] | 0 |  | 0 |  | 0 |  | 0 | 0 | 0 | [5 empty] | 0 |  | 0 |  | 0 |  | 0 | 0 | 0 | [5 empty] | 0 |  | 0 |  | 0 |  | 0 | 0 | 0 | [5 empty] | 0 |  | 0 |  | 0 |  | 0 | 0 | 0
[12 empty] | 0 |  | 0 |  | 0 |  | 0 | 0 | 0 | [5 empty] | 0 |  | 0 |  | 0 |  | 0 | 0 | 0 | [5 empty] | 0 |  | 0 |  | 0 |  | 0 | 0 | 0 | [5 empty] | 0 |  | 0 |  | 0 |  | 0 | 0 | 0 | [5 empty] | 0 |  | 0 |  | 0 |  | 0 | 0 | 0 | [5 empty] | 0 |  | 0 |  | 0 |  | 0 | 0 | 0 | [5 empty] | 0 |  | 0 |  | 0 |  | 0 | 0 | 0 | [5 empty] | 0 |  | 0 |  | 0 |  | 0 | 0 | 0
[12 empty] | 0 |  | 0 |  | 0 |  | 0 | 0 | 0 | [5 empty] | 0 |  | 0 |  | 0 |  | 0 | 0 | 0 | [5 empty] | 0 |  | 0 |  | 0 |  | 0 | 0 | 0 | [5 empty] | 0 |  | 0 |  | 0 |  | 0 | 0 | 0 | [5 empty] | 0 |  | 0 |  | 0 |  | 0 | 0 | 0 | [5 empty] | 0 |  | 0 |  | 0 |  | 0 | 0 | 0 | [5 empty] | 0 |  | 0 |  | 0 |  | 0 | 0 | 0 | [5 empty] | 0 |  | 0 |  | 0 |  | 0 | 0 | 0
[12 empty] | 0 |  | 0 |  | 0 |  | 0 | 0 | 0 | [5 empty] | 0 |  | 0 |  | 0 |  | 0 | 0 | 0 | [5 empty] | 0 |  | 0 |  | 0 |  | 0 | 0 | 0 | [5 empty] | 0 |  | 0 |  | 0 |  | 0 | 0 | 0 | [5 empty] | 0 |  | 0 |  | 0 |  | 0 | 0 | 0 | [5 empty] | 0 |  | 0 |  | 0 |  | 0 | 0 | 0 | [5 empty] | 0 |  | 0 |  | 0 |  | 0 | 0 | 0 | [5 empty] | 0 |  | 0 |  | 0 |  | 0 | 0 | 0
[12 empty] | 0 |  | 0 |  | 0 |  | 0 | 0 | 0 | [5 empty] | 0 |  | 0 |  | 0 |  | 0 | 0 | 0 | [5 empty] | 0 |  | 0 |  | 0 |  | 0 | 0 | 0 | [5 empty] | 0 |  | 0 |  | 0 |  | 0 | 0 | 0 | [5 empty] | 0 |  | 0 |  | 0 |  | 0 | 0 | 0 | [5 empty] | 0 |  | 0 |  | 0 |  | 0 | 0 | 0 | [5 empty] | 0 |  | 0 |  | 0 |  | 0 | 0 | 0 | [5 empty] | 0 |  | 0 |  | 0 |  | 0 | 0 | 0
| 合計（人） | 0 | 0 | 0 | 0 | 0 | [5 empty] | 0 |  | 0 |  | 0 |  | 0 | 0 | 0 | [5 empty] | 0 |  | 0 |  | 0 |  | 0 | 0 | 0 | [5 empty] | 0 |  | 0 |  | 0 |  | 0 | 0 | 0 | [5 empty] | 0 |  | 0 |  | 0 |  | 0 | 0 | 0 | [5 empty] | 0 |  | 0 |  | 0 |  | 0 | 0 | 0 | [5 empty] | 0 |  | 0 |  | 0 |  | 0 | 0 | 0 | [5 empty] | 0 |  | 0 |  | 0 |  | 0 | 0 | 0 | [5 empty] | 0 |  | 0 |  | 0 |  | 0 | 0 | 0
|  | 0 | 0 | 0 | 0 | 0 | [5 empty] | 0 |  | 0 |  | 0 |  | 0 | 0 | 0 | [5 empty] | 0 |  | 0 |  | 0 |  | 0 | 0 | 0 | [5 empty] | 0 |  | 0 |  | 0 |  | 0 | 0 | 0 | [5 empty] | 0 |  | 0 |  | 0 |  | 0 | 0 | 0 | [5 empty] | 0 |  | 0 |  | 0 |  | 0 | 0 | 0 | [5 empty] | 0 |  | 0 |  | 0 |  | 0 | 0 | 0 | [5 empty] | 0 |  | 0 |  | 0 |  | 0 | 0 | 0 | [5 empty] | 0 |  | 0 |  | 0 |  | 0 | 0 | 0
[22 empty] | 〇 補完率について、R5農業集落排水施設標準積算指針p116参照。 | [13 empty] | 〇 補完率について、R5農業集落排水施設標準積算指針p116参照。 | [41 empty] | 〇 R2土地改良工事積算基準(施設機械)p170 | [13 empty] | 〇 補完率について、R2農業集落排水施設標準積算指針p121参照。 | [13 empty] | 〇 R2土地改良工事積算基準(施設機械)p170
[78 empty] | 〇 機械設備類の撤去工事歩掛は、再使用する場合 標準歩掛の50%、再使用しない場合 標準歩掛の20%（積算基準p170） | [13 empty] | 〇 R2土地改良工事積算基準(施設機械)p170 | [13 empty] | 〇 機械設備類の撤去工事歩掛は、再使用する場合 標準歩掛の50%、再使用しない場合 標準歩掛の20%（積算基準p170）
[78 empty] | 〇 再使用しない場合において、据付の歩掛が技術者及び技術員のみの場合は、技術者及び技術員を電工に置き換えて20%形状する。 | [13 empty] | 〇 機械設備類の撤去工事歩掛は、再使用する場合 標準歩掛の50%、再使用しない場合 標準歩掛の20%（積算基準p170）
| 設計数量（人） | 0 | 0 | 0 | 0 | 0 |  | 設計数量（人） |  | 0 | 0 | 0 |  | 0 |  | 0 |  | 0 |  | 0 |  | 設計数量（人） |  | 0 | 0 | 0 |  | 0 |  | 0 |  | 0 |  | 0 |  | 設計数量（人） |  | 0 | 0 | 0 |  | 0 |  | 0 |  | 0 |  | 0 |  | 設計数量（人） |  | 0 | 0 | 0 |  | 0 |  | 0 |  | 0 |  | 0 |  | 設計数量（人） |  | 0 | 0 | 0 |  | 0 |  | 0 |  | 0 |  | 0 |  | 設計数量（人） |  | 0 | 0 | 0 |  | 0 |  | 0 |  | 0 |  | 0 |  | 設計数量（人） |  | 0 | 0 | 0 |  | 0 |  | 0 |  | 0 |  | 0 |  | 設計数量（人） |  | 0 | 0 | 0 |  | 0 |  | 0 |  | 0 |  | 0
|  | 0 | 0 | 0 | 0 | 0 |  |  |  | 0 | 0 | 0 |  | 0 |  | 0 |  | 0 |  | 0 |  |  |  | 0 | 0 | 0 |  | 0 |  | 0 |  | 0 |  | 0 |  |  |  | 0 | 0 | 0 |  | 0 |  | 0 |  | 0 |  | 0 |  |  |  | 0 | 0 | 0 |  | 0 |  | 0 |  | 0 |  | 0 |  |  |  | 0 | 0 | 0 |  | 0 |  | 0 |  | 0 |  | 0 |  |  |  | 0 | 0 | 0 |  | 0 |  | 0 |  | 0 |  | 0 |  |  |  | 0 | 0 | 0 |  | 0 |  | 0 |  | 0 |  | 0 |  |  |  | 0 | 0 | 0 |  | 0 |  | 0 |  | 0 |  | 0

## 数量1(電気)単独 (hidden)
menu
| 数量集計表（電気設備） |  |  | 機器類 |  | 上段：当初 下段：変更 | 数量集計表（電気設備） |  |  | 電線・ケーブル類 |  | 上段：当初 下段：変更 | 数量集計表（電気設備） |  |  | 電線管類 |  | 上段：当初 下段：変更 | 数量集計表（電気設備） |  |  | 外線・接地材 |  | 上段：当初 下段：変更 | 数量集計表（電気設備） |  |  | 開閉器類・その他材料 |  | 上段：当初 下段：変更 | 数量集計表（電気設備・撤去） |  |  | 機器費 |  | 上段：当初 下段：変更 | 数量集計表（電気設備・撤去） |  |  | 電線・ケーブル類 |  | 上段：当初 下段：変更 | 数量集計表（電気設備） |  |  | 複合工費 （電気） |  | 上段：当初 下段：変更 | 数量集計表（電気設備） |  |  | 複合工費 （電気） |  | 上段：当初 下段：変更 | 数量集計表（電気設備） |  |  | 複合工費（電気設備撤去） |  | 上段：当初 下段：変更
| 種 目 | 形状・寸法 | 単位 | 設置数量 | 材料数量 | 摘 要 | 種 目 | 形状・寸法 | 単位 | 設置数量 | 材料数量 | 摘 要 | 種 目 | 形状・寸法 | 単位 | 設置数量 | 材料数量 | 摘 要 | 種 目 | 形状・寸法 | 単位 | 設置数量 | 材料数量 | 摘 要 | 種 目 | 形状・寸法 | 単位 | 設置数量 | 材料数量 | 摘 要 | 種 目 | 形状・寸法 | 単位 | 撤去数量 | 材料数量 | 摘 要 | 種 目 | 形状・寸法 | 単位 | 撤去数量 | 材料数量 | 摘 要 | 種 目 | 形状・寸法 | 単位 | 数 量 | 計 算 式 | 摘 要 | 種 目 | 形状・寸法 | 単位 | 数 量 | 計 算 式 | 摘 要 | 種 目 | 形状・寸法 | 単位 | 数 量 | 計 算 式 | 摘 要
[7 empty] | ケーブル | VVR(SV)5.5-3C 動力用 | ｍ |  | 9.5 | 6.49+3.04＝9.53 | 波付硬質ポリエチレン管 | FEP50 | ｍ |  | 21.45 | 6.15ｍ+1.0ｍ ×3条 | 接地棒 | Φ10 1,500㎜ | 本 | 1 | 1 | [7 empty] | ポンプ制御盤 | 屋外自立型 SUS304 2.2kw×2台 | 面 |  |  |  | ケーブル | VVR(SV)5.5-3C 動力用 | ｍ |  |  | 6.5m+3.0m | 小型バックホウ掘削積込 | BH0.13m3 | m3 | 5.25 | (0.96+0.75)/2×1.03×6.15＝5.25 |  | 舗装版切断 | 20㎝以下 | ｍ | 6.4 | 2*2+1.2*2 | 基盤基礎 | コンクリート柱 | H10.0m 末口14㎝ | 本 | 1 |  | 670kg/本
[7 empty] | ケーブル | VVR(SV)5.5-2C 電灯用 | ｍ |  | 9.1 | 6.09+3.04＝9.13 | ベルマウス | FEP50用 | 個 |  | 6 |  | 連結式接地棒用リード端子 | Φ10用 22口 500 | 本 | 1 | 1 | [7 empty] | レベル計 | ﾌﾛｰﾄ式ﾚﾍﾞﾙｽｲｯﾁ ケーブル延長20ｍ | 個 |  |  |  | ケーブル | VVR(SV)5.5-2C 電灯用 | ｍ |  |  | 6.5m+3.0m | [7 empty] | 20㎝以下 | ｍ | 12.3 | 6.15*2 | 電線管 | 自立型制御盤 |  | 面 | 1 |  | 176.3kg/面
[7 empty] | 電線 | IV22.0 接地用 | ｍ |  | 1.5 |  | 硬質ビニル電線管 | VE22 | ｍ |  | 18.66 | 6.49+3.04+6.09+3.04＝18.66 | [12 empty] | 水位計 | 投込圧力式 ケーブル延長20ｍ | 個 |  |  |  | 電線 | IV22.0 接地用 | ｍ |  |  |  |  | （計） | m3 | 5.25 |  |  |  | （計） | ｍ | 18.7 | 12.3+6.40
[7 empty] | ケーブル | VCT1.25-4C ポンプ用 | ｍ |  |  | 12.05m×2＝24.10 ﾎﾟﾝﾌﾟ付属ｹｰﾌﾞﾙのため、材料計上なし | 硬質ビニル電線管 | PF36 | ｍ |  | 1 | [19 empty] | ケーブル | VCT2.0-4C ポンプ用 | ｍ |  |  | 4.7ｍ+4.7ｍ | 機械埋戻（管周り） | BH0.13m3 丘砂 | m3 | 0.79 | (0.78+0.75)/2×0.17×6.15＝0.79 |  | 舗装版破砕 | 10㎝以下 | m2 | 2.4 | 3.2*0.75 | 基盤基礎
ポンプ付属ケーブルのため、材料計上なし
[7 empty] | ケーブル | CVV1.25-2C 過熱検知用 | ｍ |  |  | 12.05m×2＝24.10 ﾎﾟﾝﾌﾟ付属ｹｰﾌﾞﾙのため、材料計上なし | [24 empty] | ケーブル | CVV1.25-2C 過熱検知用 | ｍ |  |  | 4.7ｍ+4.7ｍ | [7 empty] | 10㎝以下 | m2 | 4.61 | 6.15*0.75 | 電線管
過熱検知付属ケーブルのため、材料計上なし
[7 empty] | ケーブル | CVV1.0-1C 浸水検知用 | ｍ |  |  | 12.05m×2＝24.10 ﾎﾟﾝﾌﾟ付属ｹｰﾌﾞﾙのため、材料計上なし | [24 empty] | ケーブル | CVV2.0-1C 浸水検知用 | ｍ |  |  | 4.7ｍ+4.7ｍ |  | （計） | m3 | 0.79 |  |  |  | （計） | m2 | 7.01 | 2.4+4.61
浸水検知付属ケーブルのため、材料計上なし
[7 empty] | ケーブル | CVV0.75-3C ﾚﾍﾞﾙｽｲｯﾁ | ｍ |  |  | 12.05m×2＝24.10 ﾎﾟﾝﾌﾟ付属ｹｰﾌﾞﾙのため、材料計上なし | [24 empty] | ケーブル | CVV0.75-3C フロート式レベルスイッチ | ｍ |  |  | 4.7ｍ | 機械埋戻 | BH0.13m3 再生改良土 | m3 | 1.91 | (0.90+0.78)/2×0.37×6.15＝1.91 |  | 殻運搬処理 | As殻 L=11.0km (処分地)鶴岡建設㈱ | m3 | 0.35 | 7.01×0.05＝0.35
機器購入付属ケーブルのため、材料計上なし
[7 empty] | ケーブル | CVV1.25-3C 水位計用 | ｍ |  |  | 12.05m×2＝24.10 ﾎﾟﾝﾌﾟ付属ｹｰﾌﾞﾙのため、材料計上なし | [24 empty] | ケーブル | φ8.1mm(2.0-2C相当） 水位計用 | ｍ |  |  | 4.7ｍ | [6 empty] | 表層（仮復旧） | 再生粗粒ｱｽｺﾝ t=5㎝ | m2 | 5.9 | 0.96*6.15
機器購入付属ケーブルのため、材料計上なし
[44 empty] | （計） | m3 | 1.91
[43 empty] | 発生土運搬 | Dt2.0t L=4.0km (自由処分) | m3 | 3.34 | 5.25-1.91=3.34 |  |  | （計） | m2 | 5.9
[44 empty] | Dt2.0t L=4.7km (処分地)佐藤建設㈱ | m3 | 1.91 |  |  | 上層路盤 | M-40 t=15㎝ | m2 | 5.84 | 0.95*6.15=5.84
[43 empty] | 砂基礎 | 丘砂 t=10㎝ | m3 | 0.46 | (0.77+0.75)/2×0.10×6.15＝0.46
[43 empty] | 埋設表示シート |  | ｍ | 6.15 |  |  |  | （計） | m2 | 5.84
[43 empty] | 削孔工 | 径67㎜以上80㎜以下 | 箇所 | 3 |  | 電線管 | 下層路盤 | RC-40 t=17㎝ | m2 | 5.65 | 0.92*6.15=5.65
[43 empty] | 基礎砕石工 | RC-40 | ㎡ | 2.4 | 1.2*2.0＝2.4
[43 empty] | 型枠工 | 無筋構造物 | ㎥ | 3.36 | (1.0*0.6+1.8*0.6)*2＝3.36 |  |  | （計） | m2 | 5.65
[43 empty] | コンクリート打設 | 無筋構造物 | ㎥ | 1.08 | 1.0*1.8*0.6＝1.08

## 数量2-1(電気) 単独 (hidden)
menu
電気設備工(電線管及び電線数量図) 自立型制御盤
[5 empty] | 動力用200V |  |  |  | 電灯用100V
[5 empty] | エントランスキャップ | [5 empty] | 約40㎝下がり
エントランスキャップ
|  |  | 【電線管】 |  |  |  | 【電線管】
|  |  | VE22 |  |  |  | VE22
|  |  | 6.49 | m |  |  | 6.09 | m
0
|  |  | 【電線】 |  |  |  | 【電線】
|  |  | SV5.5-3C |  |  |  | SV5.5-2C
|  |  | 6.49 | m |  |  | 6.09 | m
|  |  | 0 |  |  |  | 0
|  |  |  | 電力量計 |  |  |  | 電力量計
|  |  |  | 集合計器函 | [8 empty] | 【電線管】
|  |  |  | 配線用遮断器 |  |  |  | 配線用遮断器 |  |  |  |  | VE:硬質ﾋﾞﾆﾙ電線管
FEP:波付硬質ﾎﾟﾘｴﾁﾚﾝ管
|  |  | 【電線管】 |  |  |  | 【電線管】
|  |  | VE22 |  |  |  | VE22 | [5 empty] | 【電 線】
|  |  | 3.04 | m |  |  | 3.04 | m |  |  |  |  | VVR(SV):600V ﾋﾞﾆﾙ絶縁ｼｰｽｹｰﾌﾞﾙ
[7 empty] | 0 | [5 empty] | IV:600V ﾋﾞﾆﾙ絶縁電線
CPEV:一般用通信ｹｰﾌﾞﾙ
|  |  | 【電線】 |  |  |  | 【電線】 | [5 empty] | CPEV:(市内対ﾎﾟﾘｴﾁﾚﾝ絶縁ｼｰｽｹｰﾌﾞﾙ)
|  |  | SV5.5-3C |  |  |  | SV5.5-2C | [5 empty] | VCT:600V ﾋﾞﾆﾙ絶縁ﾋﾞﾆﾙｷｬﾌﾞﾀｲﾔｹｰﾌﾞﾙ
|  |  | 3.04 | m |  |  | 3.04 | m |  |  |  |  | CVV:600V 制御用ﾋﾞﾆﾙ絶縁ﾋﾞﾆﾙｼｰｽｹｰﾌﾞﾙ
|  |  | 0 |  |  |  | 0
マンホールポンプ用制御盤（自立型）
| (制御盤下端) |  |  |  |  | ベルマウス |  |  |  | ベルマウス |  |  |  | ベルマウス
|  |  | 【電線管】 |  |  |  | 【電線管】 |  |  |  |  | 【電線管】 |  |  |  | 【電線管】
| [垂直延長(L1)] |  | FEP50 |  |  |  | FEP50 |  |  |  |  | FEP50 |  |  |  | PF36
|  |  | 1 | m |  |  | 1 | m |  |  |  | 1 | m |  |  | 1 | m
[7 empty] | 0 |  |  |  |  | 0
|  |  | 【電線管】 |  |  |  | 【電線管】 |  |  |  |  | 【電線管】 |  |  |  | 【電線管】
| [水平延長(L2)] |  | FEP50 |  |  |  | FEP50 |  |  |  |  | FEP50 |  |  |  | PF36
|  |  | 6.15 | m |  |  | 6.15 | m |  |  |  | 6.15 | m |  |  | 1 | m
|  |  | 0 |  |  |  | 0 |  |  |  |  | 0
|  |  | 【電線】 |  |  |  | 【電線】 |  |  |  |  | 【電線】 |  |  |  | 【電線】
|  | ﾎﾟﾝﾌﾟｹｰﾌﾞﾙ ⇒ | VCT2.00-4C |  |  |  | VCT2.00-4C | [8 empty] | IV22.0
|  | 過熱検知ｹｰﾌﾞﾙ ⇒ | CVV1.25-2C |  |  |  | CVV1.25-2C |  |  |  |  | CVV0.75-3C |  |  |  | 1.5 | m
|  | 浸水検知ｹｰﾌﾞﾙ ⇒ | CVV2.0-1C |  |  |  | CVV2.0-1C |  |  |  |  | CVV0.75-3C |  |  |  | 0
|  | 管内電線長※1 ⇒ | 6.15 | m |  |  | 6.15 | m |  |  |  | 6.15 | m | [5 empty] | [負荷機器用]
[7 empty] | 0 |  |  |  |  | 0 | [6 empty] | 接地棒
|  | ﾏﾝﾎｰﾙ内電線長※2 ⇒ | 2.9 | m |  |  | 2.9 | m |  |  |  | 2.9 | m | [5 empty] | (D種接地)
[7 empty] | 0 |  |  |  |  | 0
|  | ﾏﾝﾎｰﾙ内余長※3 ⇒ | 3 | m |  |  | 3 | m |  |  |  | 3 | m |  | ※1 制御盤～ﾏﾝﾎｰﾙまでの延長
[7 empty] | 0 |  |  |  |  | 0 |  |  | ※2 ﾏﾝﾎｰﾙ天端より1m下端から
|  | 総電線長 ⇒ | 12.05 | m |  |  | 12.05 | m |  |  |  | 12.05 | m |  | ※2 ﾎﾟﾝﾌﾟまでの延長
|  |  | 0 |  |  |  | 0 |  |  |  |  | 0 |  |  | ※3 ﾏﾝﾎｰﾙ内余長は3.0mを標準
（マンホール）
[6 empty] | ベルマウス |  |  |  | ベルマウス |  |  |  | ベルマウス |  |  |  | 機場名： | No.35-1号
[18 empty] | ポンプ出力： | 2.2
|  |  |  | No.1 汚水汚物ﾎﾟﾝﾌﾟ |  |  |  | No.2 汚水汚物ﾎﾟﾝﾌﾟ |  |  |  |  | 水位計/ﾚﾍﾞﾙ計
|  |  | 汚水ﾎﾟﾝﾌﾟ付属ｹｰﾌﾞﾙ ×3本 |  |  |  | 汚水ﾎﾟﾝﾌﾟ付属ｹｰﾌﾞﾙ ×3本 |  |  |  |  | 水位計等付属ｹｰﾌﾞﾙ ×2本
|  |  | ① ﾎﾟﾝﾌﾟｹｰﾌﾞﾙ |  |  |  | ① ﾎﾟﾝﾌﾟｹｰﾌﾞﾙ |  |  |  |  | ① 水位計ｹｰﾌﾞﾙ(投込圧力式)
|  |  | ② 過熱検知ｹｰﾌﾞﾙ |  |  |  | ② 過熱検知ｹｰﾌﾞﾙ |  |  |  |  | ② ﾚﾍﾞﾙ計ｹｰﾌﾞﾙ(ﾌﾛｰﾄ式ﾚﾍﾞﾙｽｲｯﾁ)
|  |  | ③ 浸水検知ｹｰﾌﾞﾙ |  |  |  | ③ 浸水検知ｹｰﾌﾞﾙ
Note on E12: 【入力】
Note on E13: 【入力】 柱長(8.00)-引込開閉器盤～基礎下(0.90+1.15+1.17)
Note on E17: 【入力】
Note on E27: 【入力】 引込開閉器盤下(1.15)+基礎段差(0.20)+柱～制御盤(0.50)
Note on E41: 【入力】
Note on E42: 【入力】
Note on E48: 【入力】
Note on E52: 【入力】
Note on E57: 【入力】 MH深さ(4.805)-1.0-予旋回槽～2F直管(2.298 )
Note on N12: 【入力】
Note on N17: 【入力】
Note on N52: 【入力】
Note on W41: 【入力】
Note on AF41: 【入力】
Note on AF48: 【入力】
Note on AF52: 【入力】

## 資材単価 (hidden)
menu
下水道用マンホールポンプ資材単価
| 名 称 | 規格・形状寸法 | 単位 | 見積価格 | 資料価格 |  |  | 採用価格 | 摘 要
|  |  |  | (詳細別紙参照) | 建設物価 | 積算資料 | 平均価格
| ①田川地区清水No.35-1号マンホールポンプ新設工事 | [5 empty] | 0 | 0
| 水中汚水汚物ポンプ | Φ65×0.265m3/min 出力2.20kw 揚程13.0m ﾉﾝｸﾛｯｸﾞｽｸﾘｭｰ型 ﾍﾞﾙﾏｳｽ付 （重量 119.0kg/台） | 台
|  |  |  | 886000 |  |  | 0 | 886000
| 予旋回槽 | マンホール型（2台用） FRP （重量 38.5kg/台） | 台
|  |  |  | 715000 |  |  | 0 | 715000
| ボール弁 | 65A×10K SCS13 ﾎﾞｰﾙ式 （重量14.5kg/個） | 個
|  |  |  | 114000 |  |  | 0 | 114000
| 逆止弁 | 65A×10K SCS/NBR+ ﾎﾞｰﾙ式 排気弁付 （重量15.5kg/個） | 個
|  |  |  | 233000 |  |  | 0 | 233000
| レベル計 | フロート式ﾚﾍﾞﾙｽｲｯﾁ ｹｰﾌﾞﾙ20m程度 （重量2.3kg/個） | 個
|  |  |  | 17600 |  |  | 0 | 17600
| 水位計 | 投込圧力式 ｹｰﾌﾞﾙ20m程度 （重量5.2kg/個） | 個
|  |  |  | 516000 |  |  | 0 | 516000
| ポンプ用制御盤 | 屋外自立型 SUS304 ﾎﾟﾝﾌﾟ2.2kw×2台 （重量176.3kg/面） | 面
|  |  |  | 3114000 |  |  | 0 | 3114000
| 監視端末装置 | クラウド型監視装置 （重量1.0kg/面） | 面
|  |  |  | 400000 |  |  | 0 | 400000
| 引込開閉器盤 | 屋外装柱型 2段扉（2窓） SUS304 （重量28.9kg/面） | 面
|  |  |  | 114000 |  |  | 0 | 114000
| クラウド型監視装置 設定費 |  | 式
|  |  |  | 34800 |  |  | 0 | 34800
②汚水No.35-1号マンホールポンプ新設工事
| 流入副管 (し渣かご付) | 250W×100T×700L SUS304 （重量8.0kg/本） | 本
|  |  |  | 92400 |  |  | 0 | 92400
| 流入副管 (し渣かご付) | 250W×100T×1300L SUS304 （重量11.2kg/本） | 本
|  |  |  | 107000 |  |  | 0 | 107000
| 流入副管 (し渣かご付) | 250W×100T×1600L SUS304 （重量13.4kg/本） | 本
|  |  |  | 118000 |  |  | 0 | 118000
| 吐出管 (2F曲管) | 80A×750×320 SUS304 （重量17.0kg/本） | 本
|  |  |  | 65900 |  |  | 0 | 65900
| 吐出管 (2F集合管) | 80A×65A×W790 SUS304 （重量23.5kg/本） | 本
|  |  |  | 108000 |  |  | 0 | 108000
| 吐出管 (2F直管) | 80A×1800L SUS304 （重量18.1kg/本） | 本
|  |  |  | 51900 |  |  | 0 | 51900
| 中間足場 | 足場：ｽﾃﾝﾚｽｴｷｽﾊﾞﾝﾄﾞﾒﾀﾙ 架台：ｽﾃﾝﾚｽ不等辺山形鋼 SUS304、耐荷重300㎏ (3号ﾏﾝﾎｰﾙ用)（重量55.8kg/本） | 基
|  |  |  | 309000 |  |  | 0 | 309000
| ポリEF継ぎ手 | 75A | 本 |  |  | 2023.7 p429
[6 empty] | 13400 | 13400 | 13400
東北
[7 empty] | 0 | 0
（物価・資料単価）
[7 empty] | 0 | 0
| ガイドパイプ | 配管用ｽﾃﾝﾚｽ鋼鋼管 JIS-G-3459 25A SUS 2.32kg/m | kg |  | 2023.7 p678 | 2023.7 p799 |  |  | 配管用ｽﾃﾝﾚｽ鋼鋼管 20sch 32A 600円/kg×2.97kg/m = 1,780円/m
[5 empty] | 1110 | 880 | 995 | 995
[5 empty] | 東北 | 東北
| ガイドパイプ | 配管用ｽﾃﾝﾚｽ鋼鋼管 JIS-G-3459 32A SUS 2.97kg/m | kg |  | 2023.7 p678 | 2023.7 p799 |  |  | 配管用ｽﾃﾝﾚｽ鋼鋼管 20sch 32A 600円/kg×2.97kg/m = 1,780円/m
[5 empty] | 1030 | 870 | 950 | 950
[5 empty] | 東北 | 東北
| ガイドパイプ | 配管用ｽﾃﾝﾚｽ鋼鋼管 JIS-G-3459 50A SUS 4.97kg/m | kg |  | 2023.7 p678 | 2023.7 p799 |  |  | 配管用ｽﾃﾝﾚｽ鋼鋼管 20sch 32A 600円/kg×2.97kg/m = 1,780円/m
[5 empty] | 980 | 840 | 910 | 910
[5 empty] | 東北 | 東北
| ケーブル | 600V架橋ﾎﾟﾘｴﾁﾚﾝ絶縁ﾋﾞﾆﾙｼｰｽｹｰﾌﾞﾙ(CV) JIS-C-3605 CV3.5-2C | ｍ |  | 2023.7 p541 | 2023.7 p652
[5 empty] | 157 | 167 | 162 | 162
[5 empty] | 東北 | 東北
| ケーブル | 600V架橋ﾎﾟﾘｴﾁﾚﾝ絶縁ﾋﾞﾆﾙｼｰｽｹｰﾌﾞﾙ(CV) JIS-C-3605 CV3.5-3C | ｍ |  | 2023.7 p541 | 2023.7 p652
[5 empty] | 213 | 226 | 219.5 | 219.5
[5 empty] | 東北 | 東北
| ケーブル | 600V架橋ﾎﾟﾘｴﾁﾚﾝ絶縁ﾋﾞﾆﾙｼｰｽｹｰﾌﾞﾙ(CV) JIS-C-3605 CV5.5-2C | ｍ |  | 2023.7 p541 | 2023.7 p652
[5 empty] | 220 | 235 | 227.5 | 227.5
[5 empty] | 東北 | 東北
| ケーブル | 600V架橋ﾎﾟﾘｴﾁﾚﾝ絶縁ﾋﾞﾆﾙｼｰｽｹｰﾌﾞﾙ(CV) JIS-C-3605 CV5.5-3C | ｍ |  | 2023.7 p541 | 2023.7 p652
[5 empty] | 307 | 326 | 316.5 | 316.5
[5 empty] | 東北 | 東北
| ケーブル | 600Vﾋﾞﾆﾙ絶縁ｼｰｽｹｰﾌﾞﾙ(VV) JIS-C-3342 VVR（SV）5.5-2C | ｍ |  | 2023.7 p540 | 2023.7 p650
[5 empty] | 211 | 232 | 221.5 | 221.5
[5 empty] | 東北 | 東北
| ケーブル | 600Vﾋﾞﾆﾙ絶縁ｼｰｽｹｰﾌﾞﾙ(VV) JIS-C-3342 VVR（SV）5.5-3C | ｍ |  | 2023.7 p540 | 2023.7 p650
[5 empty] | 299 | 320 | 309.5 | 309.5
[5 empty] | 東北 | 東北
| ケーブル | 600Vﾋﾞﾆﾙ絶縁ｼｰｽｹｰﾌﾞﾙ(VV) JIS-C-3342 VVR（SV）8.0-2C | ｍ |  | 2023.7 p540 | 2023.7 p650
[5 empty] | 282 | 309 | 295.5 | 295.5
[5 empty] | 東北 | 東北
| ケーブル | 600Vﾋﾞﾆﾙ絶縁ｼｰｽｹｰﾌﾞﾙ(VV) JIS-C-3342 VVR（SV）8.0-3C | ｍ |  | 2023.7 p540 | 2023.7 p650
[5 empty] | 399 | 432 | 415.5 | 415.5
[5 empty] | 東北 | 東北
| ケーブル | 600Vﾋﾞﾆﾙ絶縁ｼｰｽｹｰﾌﾞﾙ(VV) JIS-C-3342 VVR（SV）38.0-2C | ｍ |  | 2023.7 p540 | 掲載なし
[5 empty] | 1267 |  | 1267 | 1267
東北
| ケーブル | 600Vﾋﾞﾆﾙ絶縁ｼｰｽｹｰﾌﾞﾙ(VV) JIS-C-3342 VVR（SV）38.0-3C | ｍ |  | 2023.7 p540 | 2023.7 p650
[5 empty] | 1825 | 1776 | 1800.5 | 1800.5
[5 empty] | 東北 | 東北
[7 empty] | 0 | 0
| 電線 | 600Vﾋﾞﾆﾙ絶縁電線(IV) JIS-C-3307 V22.0 | ｍ |  | 2020.10 p539 | 2023.7 p648
[5 empty] | 342 | 366 | 354 | 354
[5 empty] | 東北 | 東北
[7 empty] | 0 | 0
| 電線管 | 波付硬質ﾎﾟﾘｴﾁﾚﾝ管 FEP30 | ｍ |  | 2023.7 p574 | 2023.7 p690
[5 empty] | 243 | 234 | 238.5 | 238.5
[5 empty] | 東北 | 仙台
| 電線管 | 波付硬質ﾎﾟﾘｴﾁﾚﾝ管 FEP40 | ｍ |  | 2023.7 p574 | 2023.7 p690
[5 empty] | 266 | 256 | 261 | 261
[5 empty] | 東北 | 仙台
| 電線管 | 波付硬質ﾎﾟﾘｴﾁﾚﾝ管 FEP50 | ｍ |  | 2023.7 p574 | 2023.7 p690
[5 empty] | 319 | 307 | 313 | 313
[5 empty] | 東北 | 仙台
| 電線管 | 波付硬質ﾎﾟﾘｴﾁﾚﾝ管 FEP65 | ｍ |  | 2023.7 p574 | 2023.7 p690
[5 empty] | 386 | 372 | 379 | 379
[5 empty] | 東北 | 仙台
| 電線管 | 耐衝撃性硬質ﾋﾞﾆﾙ電線管 JIS-C-8430 HIVE22 | ｍ |  | 2023.7. p570 | 2023.7 p689
[5 empty] | 412 | 414 | 413 | 413
[5 empty] | 東北 | 東北
| 電線管 | 耐衝撃性硬質ﾋﾞﾆﾙ電線管 JIS-C-8430 HIVE42 | ｍ |  | 2023.7. p570 | 2023.7 p689
[5 empty] | 1526 | 1510 | 1518 | 1518
[5 empty] | 東北 | 東北
| 電線管 | 耐衝撃性硬質ﾋﾞﾆﾙ電線管 JIS-C-8430 HIVE54 | ｍ |  | 2023.7. p570 | 2023.7 p689
[5 empty] | 2150 | 2140 | 2145 | 2145
[5 empty] | 東北 | 東北
| 電線管 | 耐衝撃性硬質ﾋﾞﾆﾙ電線管 JIS-C-8430 HIVE70 | ｍ |  | 2023.7. p570 | 2023.7 p689
[5 empty] | 2736 | 2720 | 2728 | 2728
[5 empty] | 東北 | 東北
| 電線管 | 合成樹脂製可とう電線管 JIS-C-8411 PF22 | ｍ |  | 2023.7 p573 | 2023.7 p690
[5 empty] | 94 | 94 | 94 | 94
[5 empty] | 東北 | 仙台
| 電線管 | 合成樹脂製可とう電線管(大口径) JIS-C-8411 PF36 | ｍ |  | 2023.7 p573 | 掲載なし
[5 empty] | 512 |  | 512 | 512
全国
| 電線管 | 合成樹脂製可とう電線管(大口径) PF54 | ｍ |  | 2023.7 p573 | 掲載なし
[5 empty] | 664 |  | 664 | 664
全国
| 電線管 | 合成樹脂製可とう電線管(大口径) PF70 | ｍ |  | 2023.7 p573 | 掲載なし
[5 empty] | 807 |  | 807 | 807
全国
| 電線管 | 硬質ﾋﾞﾆﾙ電線管 JIS-C-8430 VE16 | ｍ |  | 2023.7. p570 | 2023.7 p689
[5 empty] | 256 | 265 | 260.5 | 260.5
[5 empty] | 東北 | 東北
| 電線管 | 硬質ﾋﾞﾆﾙ電線管 JIS-C-8430 VE22 | ｍ |  | 2023.7. p570 | 2023.7 p689
[5 empty] | 302 | 299 | 300.5 | 300.5
[5 empty] | 東北 | 東北
| 電線管 | 硬質ﾋﾞﾆﾙ電線管 JIS-C-8430 VE28 | ｍ |  | 2023.7. p570 | 2023.7 p689
[5 empty] | 587 | 584 | 585.5 | 585.5
[5 empty] | 東北 | 東北
| 電線管 | 硬質ﾋﾞﾆﾙ電線管 JIS-C-8430 VE36 | ｍ |  | 2023.7. p570 | 2023.7 p689
[5 empty] | 842 | 836 | 839 | 839
[5 empty] | 東北 | 東北
| 電線管 | 硬質ﾋﾞﾆﾙ電線管 JIS-C-8430 VE42 | ｍ |  | 2023.7. p570 | 2023.7 p689
[5 empty] | 1110 | 1100 | 1105 | 1105
[5 empty] | 東北 | 東北
| 電線管 | 硬質ﾋﾞﾆﾙ電線管 JIS-C-8430 VE54 | ｍ |  | 2023.7. p570 | 2023.7 p689
[5 empty] | 1558 | 1550 | 1554 | 1554
[5 empty] | 東北 | 東北
| 電線管 | 硬質ﾋﾞﾆﾙ電線管 JIS-C-8430 VE70 | ｍ |  | 2023.7. p570 | 2023.7 p689
[5 empty] | 1993 | 1990 | 1991.5 | 1991.5
[5 empty] | 東北 | 東北
[7 empty] | 0 | 0
| ベルマウス | 波付硬質合成樹脂管用付属品 FEP30用 | 個 |  | 2023.7 p578 | 2023.7 p693
[5 empty] | 475 | 408 | 441.5 | 441.5
[5 empty] | 全国 | 全国
| ベルマウス | 波付硬質合成樹脂管用付属品 FEP40用 | 個 |  | 2023.7 p578 | 2023.7 p693
[5 empty] | 495 | 425 | 460 | 460
[5 empty] | 全国 | 全国
| ベルマウス | 波付硬質合成樹脂管用付属品 FEP50用 | 個 |  | 2023.7 p578 | 2023.7 p693
[5 empty] | 505 | 434 | 469.5 | 469.5
[5 empty] | 全国 | 全国
| ベルマウス | 波付硬質合成樹脂管用付属品 FEP65用 | 個 |  | 2023.7 p578 | 2023.7 p693
[5 empty] | 550 | 473 | 511.5 | 511.5
[5 empty] | 全国 | 全国
| ベルマウス | 波付硬質合成樹脂管用付属品 FEP80用 | 個 |  | 2023.7 p578 | 2023.7 p693
[5 empty] | 590 | 507 | 548.5 | 548.5
[5 empty] | 全国 | 全国
[7 empty] | 0 | 0
| 連結式接地棒 | Φ10 1,500㎜ | 本 |  | 2023.7 p646 | 2023.7 p755
[5 empty] | 1260 | 1370 | 1315 | 1315
[5 empty] | 全国 | 全国
| 連結式接地棒 | Φ14 1,500㎜ | 本 |  | 2023.7 p646 | 2023.7 p755
[5 empty] | 2600 | 2800 | 2700 | 2700
[5 empty] | 全国 | 全国
| 連結式接地棒用 リート端子 | Φ10用 22㎜2×500 | 本 |  | 2023.7 p646 | 2023.7 p755
[5 empty] | 610 | 680 | 645 | 645
[5 empty] | 全国 | 全国
| 連結式接地棒用 リート端子 | Φ14用 22㎜2×500 | 本 |  | 2023.7 p646 | 2023.7 p755
[5 empty] | 680 | 690 | 685 | 685
[5 empty] | 全国 | 全国
| コンクリートポール | H10.0m 末口19㎝ 670kg | 本 |  | 2023.7 p628 | 2023.7 p736
[5 empty] | 51700 | 46800 | 49250 | 49250
[5 empty] | 東京 | 関東
[7 empty] | 0 | 0
| 削孔代 | 0号・1号 塩ビ管 径100用 | 箇所 |  | 2023.7 p321 | 2023.7 p455
[5 empty] | 4900 | 5250 | 5075 | 5075
[5 empty] | 仙台 | 仙台
| 削孔代 | 2号 塩ビ管 径100用 | 箇所 |  | 2023.7 p321 | 2023.7 p455
[5 empty] | 6510 | 6970 | 6740 | 6740
[5 empty] | 仙台 | 仙台
| 削孔代 | 3号 塩ビ管 径300用 | 箇所 |  | 2023.7 p321 | 2023.7 p455
[5 empty] | 11400 | 12200 | 11800 | 11800
[5 empty] | 仙台 | 仙台
| 配線用遮断器 | 2P 30AF 10AT | 個 |  | 2023.7 p321 | 2023.7 p712
[5 empty] | 3500 | 2780 | 3140 | 3140
[5 empty] | 仙台 | 仙台
| 配線用遮断器 | 3P 100AF 60AT | 個 |  | 2023.7 p321 | 2023.7 p455
[5 empty] | 21300 | 17600 | 19450 | 19450
[5 empty] | 仙台 | 仙台
[7 empty] | 0 | 0
[7 empty] | 0 | 0
[7 empty] | 0 | 0
[7 empty] | 0 | 0
[7 empty] | 0 | 0
[7 empty] | 0 | 0
[7 empty] | 0 | 0
[7 empty] | 0 | 0
[7 empty] | 0 | 0
[7 empty] | 0 | 0