## 表紙
令和7年度 |  | 2025-09-01
参考
工事名 | 鶴岡市先端研究産業支援センターLED照明更新工事
数 量 内 訳 書
鶴岡市建設部建築課
※積算上の留意点
数量公開に伴う数量は参考数量であって、設計書ではありません。内容の如何にかかわらず、契約上何等の約束をするものではありません。また、数量はすべて所要数量です。これは「建築数量積算基準」に基づく標準割り増しを含んでいます。
数量内訳書の内容に疑問のある場合は、質問日に「数量内訳書に関する質問書」を作成し、総務部契約管財課契約検査係に提出してください。
「数量内訳書に関する質問書」を提出する場合は、公開範囲内の内訳書及びその根拠となる資料を添付して下さい。根拠となる資料とは、部位別、階別の集計表です。添付資料のない「数量内訳書に関する質問書」は受付できません。
「数量内訳書に関する質問書」の質問内容によっては、追加資料の提出を求める場合があります。

## 設計書
| 数量内訳書（甲） | [5 empty] | 鶴岡市先端研究産業支援センターLED照明更新工事
名 称 |  | 材 料・規 格 | 数 量 | 単位 | 単 価 | 金 額 | 摘 要
A | 直接工事費
| Ａ棟 |  | 1 | 式
| Ｂ棟 |  | 1 | 式
| Ｃ棟 |  | 1 | 式
4 | 共用棟 |  | 1 | 式
| インフラ棟 |  | 1 | 式
4 | Ｄ棟 |  | 1 | 式
| E棟 |  | 1 | 式
4 | Ｊ棟 |  | 1 | 式
4 | 舞台照明設備工事 |  |  | 式
| 直接工事費 計 |  | 1 | 式
B | 共通費
| 共通仮設費 |  | 1 | 式
| 現場管理費 |  | 1 | 式
| 一般管理費 |  | 1 | 式
| 共通費 計 |  | 1 | 式
| 工事価格 | A+B | 1 | 式
| 消費税等相当額 | 10% | 1 | 式
| 工 事 費 |  | 1 | 式

## Ａ棟
| 数量内訳書（乙） | [5 empty] | 鶴岡市先端研究産業支援センターLED照明更新工事
名 称 |  | 材 料・規 格 | 数 量 | 単位 | 単 価 | 金 額 | 摘 要
Ａ棟
1 | 直接仮設工事 |  | 1 | 式
2 | 電灯設備工事 | 更新照明器具 | 1 | 式
3 | 撤去処分工事 | 照明器具撤去 | 1 | 式
| 直接工事費 計 |  | 1 | 式
1 | 直接仮設工事
| 養生費 | 机上、床、什器等の養生 | 322 | ㎡
| 内部足場 | 脚立足場 期間0.5カ月 貸室 | 226 | ㎡
| 高天井部器具交換用足場 | 移動足場 ﾛｰﾘﾝｸﾞﾀﾜｰ 2段 期間1カ月 | 1 | 台
| 直接仮設工事 計 |  | 1 | 式
2 | 電灯設備工事 | 更新照明器具
| 貸 室 | ｉＤシリーズ直付型４０形 スリムベース
| 照明器具（ＬＥＤ灯） Ａ３２２ | 参考型式:パナソニック 直付ＸＦＸ４６０ＳＥＮＬＥ９ | 27 | 台
ｉＤシリーズ直付型４０形 ｉスタイル
| 照明器具（ＬＥＤ灯） Ｂ３２１ | 参考型式:パナソニック 直付ＸＦＸ４３０ＮＥＮＬＥ９ | 9 | 台
ｉＤシリーズ直付型４０形 コーナーライト
| 照明器具（ＬＥＤ灯） Ｃ３２１ | 参考型式:パナソニック 直付ＸＦＸ４３０ＣＥＮＬＥ９ | 8 | 台
ｉＤシリーズ埋込型４０形 下面開放型 Ｗ１９０
| 照明器具（ＬＥＤ灯） Ｄ３２１ | 参考型式:パナソニック 埋込ＸＦＸ４２９ＲＥＮＬＥ９ | 2 | 台
| 貸 室 | ダウンライト １００形
| 照明器具（ＬＥＤ灯） Ｅ２４１ | 参考型式:パナソニック ダウンライトＸＮＤ１０６９ＷＮＬＥ９ | 3 | 台
ダウンライト １００形
| 照明器具（ＬＥＤ灯） Ｅ２４１ | 参考型式:パナソニック ダウンライトＸＮＤ１０６９ＷＮＬＥ９ | 11 | 台
軒下用ダウンライト １５０形
| 照明器具（ＬＥＤ灯） Ｆ３２１ | 参考型式:パナソニック ダウンライトＸＮＷ１５６３ＷＮＬＥ９ | 4 | 台
スポットライト １５０形電球１灯器具相当
| 照明器具（ＬＥＤ灯） Ｇ２２１ | 参考型式:パナソニック スポットライトＸＡＳ５０２０ＬＣＣ１ | 1 | 台
シームレス建築部材照明器具 Ｃ－Ｓｌｉｍ Ｓ１５
| 照明器具（ＬＥＤ灯） Ｈ４０１ | 参考型式:パナソニック ＮＴＮ８１９９３LⅠ９+ＮＴＮ８１３８０ | 1 | 台
ｉＤシリーズ直付型２０形 ｉスタイル
| 照明器具（ＬＥＤ灯） Ｉ２０１ | 参考型式:パナソニック 直付ＸＦＸ２００ＮＥＮＬＥ９ | 4 | 台
| 貸 室 | 直管ＬＥＤランプ×２ 富士型非常用３８００ｌｍ
| 照明器具（ＬＥＤ灯） ａ３２２Ｋ | 参考型式:パナソニック ＮＮＦＧ４２００１ＴＬＥ９ | 12 | 台
直管ＬＥＤランプ×１ 富士型非常用２５００ｌｍ
| 照明器具（ＬＥＤ灯） ｂ３２１Ｋ | 参考型式:パナソニック ＮＮＦＧ４１０３９ＣＬＥ９ | 3 | 台
ｉＤシリーズ非常灯 ダブル４０形 下面開放 Ｗ１９０ リモコン自己点検機能付
| 照明器具（ＬＥＤ灯） ｄ３２１Ｋ | 参考型式:パナソニック 埋込ＸＤＬ４２３ＲＧＮＬＥ９ | 1 | 台
非常灯専用型リモコン自己点検機能付
| LED非常灯 ｊ０９１Ｋ | 参考型式:パナソニック ＮＮＦＢ９０００５Ｋ | 3 | 台
非常灯専用型リモコン自己点検機能付
| LED非常灯 ｋ０９１Ｋ | 参考型式:パナソニック ＮＮＦＢ９０６０５Ｋ | 1 | 台
ＬＥＤ Ｂ級・ＢＬ形 避難口誘導灯片面型
| LED誘導灯 ｍＢ | 参考型式:パナソニック ＦＡ２０３１２ＣＬＥ１＋ＦＫ２０３００ | 1 | 台
ＬＥＤ Ｃ級 避難口誘導灯片面型
| LED誘導灯 ｍＣ | 参考型式:パナソニック ＦＡ１０３１２ＣＬＥ１＋ＦＫ１０３００ | 1 | 台
| 電灯設備工事 計 |  | 1 | 式
3 | 撤去処分工事 | 照明器具撤去
| 貸 室 | 再使用しない
| 照明器具（蛍光灯） Ａ３２２ | ＦＨＦ３２Ｗ×２ 直付（環境配慮型） | 27 | 台
再使用しない
| 照明器具（蛍光灯） Ｂ３２１ | ＦＨＦ３２Ｗ×１ 笠なし（環境配慮型） | 9 | 台
再使用しない
| 照明器具（蛍光灯） Ｃ３２１ | ＦＨＦ３２Ｗ×１ コーナーライト | 8 | 台
再使用しない
| 照明器具（蛍光灯） Ｄ３２１ | ＦＨＦ３２Ｗ×１ 埋込下面開放 | 2 | 台
| 貸 室 | 再使用しない
| 照明器具（蛍光灯） Ｅ２４１ | ＦＨＴ２４Ｗ×１ ダウンライト | 3 | 台
再使用しない
| 照明器具（蛍光灯） Ｅ２４１ | ＦＨＴ２４Ｗ×１ ダウンライト | 11 | 台
再使用しない
| 照明器具（蛍光灯） Ｆ３２１ | ＦＨＴ３２Ｗ×１ ﾀﾞｳﾝﾗｲﾄ（防雨型） | 4 | 台
再使用しない
| 照明器具（蛍光灯） Ｇ２２１ | ＪＤ６５Ｗ×１ スポットライト | 1 | 台
再使用しない
| 照明器具（蛍光灯） Ｈ４０１ | ＦＬ４０Ｗ×１ ショーケース用器具 | 1 | 台
再使用しない
| 照明器具（蛍光灯） Ｉ２０１ | ＦＬ２０Ｗ×１ 片反射笠付 | 4 | 台
| 貸 室 | 再使用しない
| 照明器具（蛍光灯） ａ３２２Ｋ | ＦＨＦ３２Ｗ×２ 直付下面開放非常用 | 12 | 台
再使用しない
| 照明器具（蛍光灯） ｂ３２１Ｋ | ＦＨＦ３２Ｗ×１ 笠なし非常用 | 3 | 台
再使用しない
| 照明器具（蛍光灯） ｄ３２１Ｋ | ＦＨＦ３２Ｗ×１ 埋込下面開放非常用 | 1 | 台
再使用しない
| 非常灯 ｊ０９１Ｋ | ＪＥ９Ｗ×１ 非常灯（環境配慮型） | 3 | 台
再使用しない
| 非常灯 ｋ０９１Ｋ | ＪＥ９Ｗ×１ 非常灯（環境配慮型） | 1 | 台
再使用しない
| 誘導灯 ｍＢ | ＣＦ２００×１ 避難口誘導灯片面 | 1 | 台
再使用しない
| 誘導灯 ｍＣ | ＣＦ１３０×１ 避難口誘導灯片面 | 1 | 台
| 産廃処理 処分費 | 鉄くず | 252 | Kg
| 産廃処理 処分費 | 蛍光ランプ | 5.1 | Kg
| 産廃処理 積込運搬費 | 収集運搬費 | 257 | Kg
| 撤去処分工事 計 |  | 1 | 式

## Ｂ棟
| 数量内訳書（乙） | [5 empty] | 鶴岡市先端研究産業支援センターLED照明更新工事
名 称 |  | 材 料・規 格 | 数 量 | 単位 | 単 価 | 金 額 | 摘 要
Ｂ棟
1 | 直接仮設工事 |  | 1 | 式
2 | 電灯設備工事 | 更新照明器具 | 1 | 式 |  |  |  | 積算基準No,
3 | 撤去処分工事 | 照明器具撤去 | 1 | 式
| 直接工事費 計 |  | 1 | 式
1 | 直接仮設工事
| 養生費 | 机上、床、什器等の養生 | 537 | ㎡
| 内部足場 | 脚立足場 期間0.5カ月 貸室 | 452 | ㎡
| 高天井部器具交換用足場 | 移動足場 ﾛｰﾘﾝｸﾞﾀﾜｰ 2段 期間1カ月 | 1 | 台
| 直接仮設工事 計 |  | 1 | 式
2 | 電灯設備工事 | 更新照明器具
| 貸 室 | ｉＤシリーズ直付型４０形 スリムベース
| 照明器具（ＬＥＤ灯） Ａ３２２ | 参考型式:パナソニック 直付ＸＦＸ４６０ＳＥＮＬＥ９ | 52 | 台
ｉＤシリーズ直付型４０形 スリムベース 照明制御
| 照明器具（ＬＥＤ灯） Ｃ３２１’ | 参考型式:パナソニック 直付ＸＦＸ４３０ＳＥＮＬＡ９ | 12 | 台
ｉＤシリーズ埋込型４０形 下面開放型 Ｗ１９０
| 照明器具（ＬＥＤ灯） Ｄ３２１ | 参考型式:パナソニック 埋込ＸＦＸ４２９ＲＥＮＬＥ９ | 2 | 台
| 貸 室 | ダウンライト １００形
| 照明器具（ＬＥＤ灯） Ｅ２４１ | 参考型式:パナソニック ダウンライトＸＮＤ１０６９ＷＮＬＥ９ | 6 | 台
ｉＤシリーズ直付型２０形 ｉスタイル
| 照明器具（ＬＥＤ灯） Ｇ２０１ | 参考型式:パナソニック 直付ＸＦＸ２００ＮＥＮＬＥ９ | 8 | 台
| 貸 室 | ｉＤシリーズ非常灯 ４０形 Ｄスタイル Ｗ２３０ リモコン自己点検機能付
| 照明器具（ＬＥＤ灯） ａ３２２Ｋ | 参考型式:パナソニック 直付ＸＤＬ４６１ＤＧＮＬＥ９ | 24 | 台
非常灯専用型リモコン自己点検機能付
| LED非常灯 ｄ０９１Ｋ | 参考型式:パナソニック ＮＮＦＢ９０６０５Ｋ | 1 | 台
ＬＥＤ非常灯専用型リモコン自己点検機能付
| LED非常灯 ｄ１３１ｋ | 参考型式:パナソニック ＮＮＦＢ９１００５Ｃ | 4 | 台
ＬＥＤ Ｂ級・ＢＬ形 避難口誘導灯片面型
| LED誘導灯 ｍＡ | 参考型式:パナソニック ＦＡ２０３１２ＣＬＥ１＋ＦＫ２０３００ | 1 | 台
ＬＥＤ Ｂ級・ＢＬ形 通路誘導灯片面型
| LED誘導灯 ｍＤ’ | 参考型式:パナソニック ＦＡ２０３０３ＣＬＥ１＋ＦＫ２０３１８ | 1 | 台
ＬＥＤ Ｂ級・ＢＬ形 通路誘導灯片面型
| LED誘導灯 ｍＤｃ | 参考型式:パナソニック ＦＡ２０３１２ＣＬＥ１＋ＦＫ２０３１６ | 1 | 台
| 電灯設備工事 計 |  | 1 | 式
3 | 撤去処分工事 | 照明器具撤去
| 貸 室 | 再使用しない
| 照明器具（蛍光灯） Ａ３２２ | ＦＨＦ３２Ｗ×２ 直付（環境配慮型） | 52 | 台
再使用しない
| 照明器具（蛍光灯） Ｃ３２１’ | ＦＨＦ３２Ｗ×１ 直付下面開放（環境配慮型） 照明制御 | 12 | 台
再使用しない
| 照明器具（蛍光灯） Ｄ３２１ | ＦＨＦ３２Ｗ×１ 埋込下面開放 | 2 | 台
| 貸 室 | 再使用しない
| 照明器具（蛍光灯） Ｅ２４１ | ＦＨＴ２４Ｗ×１ ダウンライト（環境配慮型） | 6 | 台
再使用しない
| 照明器具（蛍光灯） Ｇ２０１ | ＦＬ２０Ｗ×１ 片反射笠付 | 8 | 台
| 貸 室 | 再使用しない
| 照明器具（蛍光灯） ａ３２２Ｋ | ＦＨＦ３２Ｗ×２ 直付下面開放非常用 | 24 | 台
再使用しない
| 非常灯 ｄ０９１Ｋ | ＪＥ９Ｗ×１ 非常灯（環境配慮型） | 1 | 台
再使用しない
| 非常灯 ｄ１３１ｋ | ＦＨＦＪＥ１３Ｗ×１ 非常灯（環境配慮型） | 4 | 台
再使用しない
| 誘導灯 ｍＡ | ＣＦ２００×１ 避難口誘導灯片面 | 1 | 台
再使用しない
| 誘導灯 ｍＤ’ | ＣＦ２２０×１ 避難口誘導灯 | 1 | 台
再使用しない
| 誘導灯 ｍＤｃ | ＣＦ２００×１ 通路誘導灯片面 | 1 | 台
| 産廃処理 処分費 | 鉄くず | 380 | Kg
| 産廃処理 処分費 | 蛍光ランプ | 7.7 | Kg
| 産廃処理 積込運搬費 | 収集運搬費 | 388 | Kg
| 撤去処分工事 計 |  | 1 | 式

## Ｃ棟
| 数量内訳書（乙） | [5 empty] | 鶴岡市先端研究産業支援センターLED照明更新工事
名 称 |  | 材 料・規 格 | 数 量 | 単位 | 単 価 | 金 額 | 摘 要
Ｃ棟
1 | 直接仮設工事 |  | 1 | 式
2 | 電灯設備工事 | 更新照明器具 | 1 | 式 |  |  |  | 積算基準No,
3 | 撤去処分工事 | 照明器具撤去 | 1 | 式
| 直接工事費 計 |  | 1 | 式
1 | 直接仮設工事
| 養生費 | 机上、床、什器等の養生 | 1769 | ㎡
| 内部足場 | 脚立足場 期間0.5カ月 貸室 | 1500 | ㎡
| 高天井部器具交換用足場 | 移動足場 ﾛｰﾘﾝｸﾞﾀﾜｰ 2段 期間1カ月 | 2 | 台
| 直接仮設工事 計 |  | 1 | 式
2 | 電灯設備工事 | 更新照明器具
| 貸 室 | ｉＤシリーズ直付型４０形 スリムベース
| 照明器具（ＬＥＤ灯） Ａ３２２ | 参考型式:パナソニック 直付ＸＦＸ４６０ＳＥＮＬＥ９ | 180 | 台
ｉＤシリーズ直付型４０形 スリムベース 照明制御
| 照明器具（ＬＥＤ灯） Ｃ３２１’ | 参考型式:パナソニック 直付ＸＦＸ４３０ＳＥＮＬＡ９ | 38 | 台
| 貸 室 | ダウンライト １００形
| 照明器具（ＬＥＤ灯） Ｅ２４１ | 参考型式:パナソニック ダウンライトＸＮＤ１０６９ＷＮＬＥ９ | 20 | 台
ダウンライト １００形
| 照明器具（ＬＥＤ灯） Ｅ２４１ | 参考型式:パナソニック ダウンライトＸＮＤ１０６９ＷＮＬＥ９ | 4 | 台
ｉＤシリーズ直付型２０形 ｉスタイル
| 照明器具（ＬＥＤ灯） Ｇ２０１ | 参考型式:パナソニック 直付ＸＦＸ２００ＮＥＮＬＥ９ | 24 | 台
ｉＤシリーズ直付型４０形 Ｄスタイル Ｗ１５０
| 照明器具（ＬＥＤ灯） Ｙ３２１ | 参考型式:パナソニック 直付ＸＦＸ４２０ＡＥＮＬＥ９ | 1 | 台
| 貸 室 | ｉＤシリーズ非常灯 ４０形 Ｄスタイル Ｗ２３０ リモコン自己点検機能付
| 照明器具（ＬＥＤ灯） ａ３２２Ｋ | 参考型式:パナソニック 直付ＸＤＬ４６１ＤＧＮＬＥ９ | 80 | 台
非常灯専用型リモコン自己点検機能付
| LED非常灯 ｄ０９１Ｋ | 参考型式:パナソニック ＮＮＦＢ９０６０５Ｋ | 2 | 台
ＬＥＤ非常灯専用型リモコン自己点検機能付
| LED非常灯 ｄ１３１Ｋ | 参考型式:パナソニック ＮＮＦＢ９１００５Ｃ | 12 | 台
非常灯ダウンライト １００形
| LED非常灯 g１８１Ｋ | 参考型式:パナソニック ダウンライトＸＮＧ１０６１ＳＮＫＬＥ９ | 1 | 台
一体型階段灯通路誘導灯兼用型 ミドルタイプ４０形
| LED階段灯 ｆ３２１ｋ’ | 参考型式:パナソニック ＮＮＣＦ４２１３５ＪＬＥ９ | 1 | 台
ＬＥＤ Ｂ級・ＢＬ形 避難口誘導灯片面型
| LED誘導灯 ｍＡ | 参考型式:パナソニック ＦＡ２０３１２ＣＬＥ１＋ＦＫ２０３００ | 1 | 台
ＬＥＤ Ｂ級・ＢＬ形 避難口誘導灯片面型
| LED誘導灯 ｍＢｂ’ | 参考型式:パナソニック ＦＡ２０３１２ＣＬＥ１＋ＦＫ２０３０７ | 1 | 台
ＬＥＤ Ｂ級・ＢＬ形 通路誘導灯片面型
| LED誘導灯 ｍＤ’ | 参考型式:パナソニック ＦＡ２０３０３ＣＬＥ１＋ＦＫ２０３１８ | 2 | 台
| 電灯設備工事 計 |  | 1 | 式
3 | 撤去処分工事 | 照明器具撤去
| 貸 室 | 再使用しない
| 照明器具（蛍光灯） Ａ３２２ | ＦＨＦ３２Ｗ×２ 直付（環境配慮型） | 180 | 台
再使用しない
| 照明器具（蛍光灯） Ｃ３２１’ | ＦＨＦ３２Ｗ×１ 直付下面開放（環境配慮型） 照明制御 | 38 | 台
| 貸 室 | 再使用しない
| 照明器具（蛍光灯） Ｅ２４１ | ＦＨＴ２４Ｗ×１ ダウンライト（環境配慮型） | 20 | 台
再使用しない
| 照明器具（蛍光灯） Ｅ２４１ | ＦＨＴ２４Ｗ×１ ダウンライト（環境配慮型） | 4 | 台
再使用しない
| 照明器具（蛍光灯） Ｇ２０１ | ＦＬ２０Ｗ×１ 片反射笠付 | 24 | 台
再使用しない
| 照明器具（蛍光灯） Ｙ３２１ | ＦHF３２Ｗ×１ 富士型 | 1 | 台
| 貸 室 | 再使用しない
| 照明器具（蛍光灯） ａ３２２Ｋ | ＦＨＦ３２Ｗ×２ 直付下面開放非常用 | 80 | 台
再使用しない
| 非常灯 ｄ０９１Ｋ | ＪＥ９Ｗ×１ 非常灯（環境配慮型） | 2 | 台
再使用しない
| 非常灯 ｄ１３１Ｋ | ＦＨＦＪＥ１３Ｗ×１ 非常灯（環境配慮型） | 12 | 台
再使用しない
| 非常灯 g１８１Ｋ | ＦＤＬ１８Ｗ×１ ダウンライト非常用 | 1 | 台
再使用しない
| 階段灯 ｆ３２１ｋ’ | ＦＨＦ３２Ｗ×１ 階段灯 | 1 | 台
再使用しない
| 誘導灯 ｍＡ | ＣＦ２００×１ 避難口誘導灯片面 | 1 | 台
再使用しない
| 誘導灯 ｍＢｂ’ | ＣＦ２００×１ 避難口誘導灯片面 | 1 | 台
再使用しない
| 誘導灯 ｍＤ’ | ＣＦ２２０×１ 避難口誘導灯 | 2 | 台
| 産廃処理 処分費 | 鉄くず | 1268 | Kg
| 産廃処理 処分費 | 蛍光ランプ | 25.4 | Kg
| 産廃処理 積込運搬費 | 収集運搬費 | 1293 | Kg
| 撤去処分工事 計 |  | 1 | 式

## 共有棟
| 数量内訳書（乙） | [5 empty] | 鶴岡市先端研究産業支援センターLED照明更新工事
名 称 |  | 材 料・規 格 | 数 量 | 単位 | 単 価 | 金 額 | 摘 要
共用棟
1 | 直接仮設工事 |  | 1 | 式
2 | 電灯設備工事 | 更新照明器具 | 1 | 式 |  |  |  | 積算基準No,
3 | 撤去処分工事 | 照明器具撤去 | 1 | 式
| 直接工事費 計 |  | 1 | 式
1 | 直接仮設工事
| 養生費 | 机上、床、什器等の養生 | 945 | ㎡
| 高天井部器具交換用足場 | 移動足場 ﾛｰﾘﾝｸﾞﾀﾜｰ 2段 期間1カ月 | 1 | 台
| 高天井部器具交換用足場 | 移動足場 ﾛｰﾘﾝｸﾞﾀﾜｰ 3段 期間1カ月 | 0.5 | 台
| 直接仮設工事 計 |  | 1 | 式
2 | 電灯設備工事 | 更新照明器具
スポットライト １５０形電球１灯器具相当
| 照明器具（ＬＥＤ灯） Ｂ２２１ | 参考型式:パナソニック スポットライトＸＡＳ５０２０ＬＣＣ１ | 1 | 台
ｉＤシリーズ直付型４０形 コーナーライト
| 照明器具（ＬＥＤ灯） ＣＬ３２１ | 参考型式:パナソニック 直付ＸＦＸ４３０ＣＥＮＬＥ９ | 3 | 台
ｉＤシリーズ埋込型４０形 下面開放型 Ｗ１９０
| 照明器具（ＬＥＤ灯） Ｄ３２１’ | 参考型式:パナソニック 埋込ＸＦＸ４２９ＲＥＮＬＥ９ | 5 | 台
ｉＤシリーズ埋込型４０形 グレアセーブライトバー 下面開放型 Ｗ２２０
| 照明器具（ＬＥＤ灯） Ｆ３２２’ | 参考型式:パナソニック 埋込ＸＦＸ４６０ＵＫＮＬＥ９ | 6 | 台
ＬＥＤキッチンライト ２０形直管蛍光灯１灯器具相当
| 照明器具（ＬＥＤ灯） ＦＬ２０’ | 参考型式:パナソニック ＬＧＢ５２０９４ＬＥ１ | 1 | 台
ｉＤシリーズ直付型２０形 ｉスタイル
| 照明器具（ＬＥＤ灯） Ｇ２０１ | 参考型式:パナソニック 直付ＸＦＸ２００ＮＥＮＬＥ９ | 2 | 台
ダウンライト １００形
| 照明器具（ＬＥＤ灯） Ｉ２４１’ | 参考型式:パナソニック ダウンライトＸＮＤ１０６９ＷＮＬＥ９ | 38 | 台
ダウンライト １００形 照明制御
| 照明器具（ＬＥＤ灯） Ｉ２４１’ | 参考型式:パナソニック ダウンライトＸＮＤ１０６９ＷＮＬＥ９ | 3 | 台
ダウンライト １５０形
| 照明器具（ＬＥＤ灯） Ｉ３２１’ | 参考型式:パナソニック ダウンライトＸＮＤ１５６９ＷＮＬＥ９ | 32 | 台
ダウンライト １５０形 照明制御
| 照明器具（ＬＥＤ灯） Ｉ３２１’ | 参考型式:パナソニック ダウンライトＸＮＤ１５６９ＷＮＬＥ９ | 24 | 台
ダウンライト １５０形
| 照明器具（ＬＥＤ灯） Ｊ３２１’ | 参考型式:パナソニック ダウンライトＸＮＤ１５６９ＷＮＬＪ９ | 10 | 台
ダウンライト １５０形 照明制御
| 照明器具（ＬＥＤ灯） Ｊ３２１’ | 参考型式:パナソニック ダウンライトＸＮＤ１５６９ＷＮＬＪ９ | 54 | 台
ＬＥＤスポットライト ６０形電球１灯器具相当 照明制御
| 照明器具（ＬＥＤ灯） Ｌ１５１ | 参考型式:パナソニック ＬＧＷ４０１８０ＬＥ１ | 4 | 台
ｉＤシリーズ埋込型４０形 フリーコンフォート Ｗ２２０
| 照明器具（ＬＥＤ灯） Ｍ４０２’ | 参考型式:パナソニック 埋込ＸＦＸ４６０ＥＥＮＬＥ９ | 7 | 台
ｉＤシリーズ埋込型４０形 フリーコンフォート Ｗ２２０
| 照明器具（ＬＥＤ灯） Ｎ４０２’ | 参考型式:パナソニック 埋込ＸＦＸ４６０ＥＥＮＬＲ９ | 24 | 台
ＢｅＡｍＦｒｅｅスポットライト５５０形 照明制御
| 照明器具（ＬＥＤ灯） Ｏａ９０１’ | 参考型式:パナソニック ＮＴＳ０５５０２ＷＬＥ１ | 11 | 台
スポットライト １５０形電球１灯器具相当
| 照明器具（ＬＥＤ灯） Ｏｂ１００１’ | 参考型式:パナソニック スポットライトＸＡＳ５０２０ＬＣＣ１ | 16 | 台
スポットライト２００形 照明制御
| 照明器具（ＬＥＤ灯） Ｏｃ１３０１ | 参考型式:パナソニック ＮＹＴ１０２３ＲＺＬＥ９ | 2 | 台
スポットライト １５０形電球１灯器具相当 照明制御
| 照明器具（ＬＥＤ灯） Ｏｄ１３０１ | 参考型式:パナソニック スポットライトＸＡＳ５０２０ＬＣＣ１ | 4 | 台
ｉＤシリーズ埋込型４０形 黒板灯
| 照明器具（ＬＥＤ灯） Ｐ３２１’ | 参考型式:パナソニック 埋込ＸＦＸ４３１ＢＳＮＬＥ９ | 4 | 台
ＬＥＤ高演色ミラーライト Ｗ１２１０
| 照明器具（ＬＥＤ灯） Ｓ３２１’ | 参考型式:パナソニック ＮＮＮ１５５１０ＬＥ１ | 2 | 台
ｉＤシリーズ埋込型４０ 下面開放型 Ｗ１００
| 照明器具（ＬＥＤ灯） Ｕ５４１ＰＸ’ | 参考型式:パナソニック 埋込ＸＦＸ４５０ＭＥＮＬＲ９ | 12 | 台
ブラケット ３０形丸形蛍光灯１灯器具相当 照明制御
| 照明器具（ＬＥＤ灯） Ｗ１８１ | 参考型式:パナソニック ブラケットＸＬＧＥ８１１６ＣＦ１ | 6 | 台
ＬＥＤ地中埋込φ９３広角電球色 照明制御
| 照明器具（ＬＥＤ灯） Ｘ１００１ | 参考型式:SmartArchi YYY66141KLE1＋NNY28516(埋込ボックス) | 2 | 台
スポットライト２００形 照明制御
| 照明器具（ＬＥＤ灯） Ｘ１３０１ | 参考型式:パナソニック ＮＹＴ１０２４ＲＺＬＥ９ | 9 | 台
ｉＤシリーズ直付型４０形 ｉスタイル
| 照明器具（ＬＥＤ灯） Ｚ３２１ | 参考型式:パナソニック 直付ＸＦＸ４３０ＮＥＮＬＥ９ | 5 | 台
ダウンライト １００形 照明制御
| 照明器具（ＬＥＤ） ＬＥＤ１２ | 参考型式:パナソニック ダウンライトＸＮＤ１０５６ＷＷＬＪ９ | 3 | 台
非常灯専用型リモコン自己点検機能付
| LED非常灯 ｄ０９１Ｋ | 参考型式:パナソニック ＮＮＦＢ９０６０５Ｋ | 2 | 台
ＬＥＤ非常灯専用型リモコン自己点検機能付
| LED非常灯 ｅ１３１Ｋ | 参考型式:パナソニック ＮＮＦＢ９１６０５Ｃ | 19 | 台
ＬＥＤ非常灯専用型リモコン自己点検機能付
| LED非常灯 ｅ３０１Ｋ | 参考型式:パナソニック ＮＮＦＢ９３６０７Ｃ | 3 | 台
一体型階段灯通路誘導灯兼用型 ミドルタイプ４０形
| LED非常灯 ｆ３２１ｋ’ | 参考型式:パナソニック ＮＮＣＦ４２１３５ＪＬＥ９ | 2 | 台
ＬＥＤ Ｂ級・ＢＬ形 避難口誘導灯片面型
| LED誘導灯 ｍＡ | 参考型式:パナソニック ＦＡ２０３１２ＣＬＥ１＋ＦＫ２０３００ | 2 | 台
ＬＥＤ Ｂ級・ＢＬ形 避難口誘導灯両面型
| LED誘導灯 ｍＢａ’ | 参考型式:パナソニック ＦＡ２０３２２ＣＬＥ１＋ＦＫ２０３０６＋ＦＫ２０３０７ | 2 | 台
ＬＥＤ Ｂ級・ＢＬ形 通路誘導灯両面型
| LED誘導灯 ｍＤｂ’ | 参考型式:パナソニック ＦＡ２０３２２ＣＬＥ１＋ＦＫ２０３１８×２ | 1 | 台
| 電灯設備工事 計 |  | 1 | 式
3 | 撤去処分工事 | 照明器具撤去
再使用しない
| 照明器具（蛍光灯） Ｂ２２１ | ＪＤ６５Ｗ×１ スポットライト | 1 | 台
再使用しない
| 照明器具（蛍光灯） ＣＬ３２１ | ＦＨＦ３２Ｗ×１ コーナーライト | 3 | 台
再使用しない
| 照明器具（蛍光灯） Ｄ３２１’ | ＦＨＦ３２Ｗ×１ 埋込下面開放 | 5 | 台
再使用しない
| 照明器具（蛍光灯） Ｆ３２２’ | ＦＨＦ３２Ｗ×２ 埋込下面ルーバ（環境配慮型） | 6 | 台
再使用しない
| 照明器具（蛍光灯） ＦＬ２０’ | ＦＨＬ１０Ｗ×１ 棚下灯 | 1 | 台
再使用しない
| 照明器具（蛍光灯） Ｇ２０１ | ＦＬ２０Ｗ×１ 片反射笠付 | 2 | 台
再使用しない
| 照明器具（蛍光灯） Ｉ２４１’ | ＦＨＴ２４×１ ダウンライト | 38 | 台
再使用しない
| 照明器具（蛍光灯） Ｉ２４１’ | ＦＨＴ２４×１ ダウンライト 照明制御 | 3 | 台
再使用しない
| 照明器具（蛍光灯） Ｉ３２１’ | ＦＨＴ３２×１ ダウンライト | 32 | 台
再使用しない
| 照明器具（蛍光灯） Ｉ３２１’ | ＦＨＴ３２×１ ダウンライト 照明制御 | 24 | 台
再使用しない
| 照明器具（蛍光灯） Ｊ３２１’ | ＦＨＴ３２Ｗ×１ ダウンライト（環境配慮型） | 10 | 台
再使用しない
| 照明器具（蛍光灯） Ｊ３２１’ | ＦＨＴ３２Ｗ×１ ダウンライト（環境配慮型） 照明制御 | 54 | 台
再使用しない
| 照明器具（蛍光灯） Ｌ１５１ | ＥＦＤ１５Ｗ×１ スポットライト 照明制御 | 4 | 台
再使用しない
| 照明器具（蛍光灯） Ｍ４０２’ | ＦＨＦ３２Ｗ×２ 埋込下面ルーバ（環境配慮型） | 7 | 台
再使用しない
| 照明器具（蛍光灯） Ｎ４０２’ | ＦＨＦ３２Ｗ×２ 埋込下面ルーバ（環境配慮型） | 24 | 台
再使用しない
| 照明器具（蛍光灯） Ｏａ９０１’ | ＭＴ１５０Ｗ×１ ウォッシャライト 照明制御 | 11 | 台
再使用しない
| 照明器具（蛍光灯） Ｏｂ１００１’ | ＩＬ１００Ｗ×１ スポットライト | 16 | 台
再使用しない
| 照明器具（蛍光灯） Ｏｃ１３０１ | ＪＤ１３０Ｗ×１ 投光器 照明制御 | 2 | 台
再使用しない
| 照明器具（蛍光灯） Ｏｄ１３０１ | ＩＬ１００Ｗ×１ スポットライト 照明制御 | 4 | 台
再使用しない
| 照明器具（蛍光灯） Ｐ３２１’ | ＦＨＦ３２Ｗ×１ 黒板灯（環境配慮型） | 4 | 台
再使用しない
| 照明器具（蛍光灯） Ｓ３２１’ | ＦＨＦ３２Ｗ×１ ブラケット | 2 | 台
再使用しない
| 照明器具（蛍光灯） Ｕ５４１ＰＸ’ | ＦＨＦ５４Ｗ×１ 埋込下面パネル（環境配慮型） | 12 | 台
再使用しない
| 照明器具（蛍光灯） Ｗ１８１ | ＦＭＬ１８Ｗ×１ ブラケット 照明制御 | 6 | 台
再使用しない
| 照明器具（蛍光灯） Ｘ１００１ | ＨＩＤ１００Ｗ×１ 地中埋込型 照明制御 | 2 | 台
再使用しない
| 照明器具（蛍光灯） Ｘ１３０１ | ＪＤ１３０Ｗ×１ スポットライト 照明制御 | 9 | 台
再使用しない
| 照明器具（蛍光灯） Ｚ３２１ | ＦＨＦ３２Ｗ×１ 笠なし（環境配慮型） | 5 | 台
再使用しない
| 照明器具（ＬＥＤ） ＬＥＤ１２ | ＬＥＤ ダウンライト 照明制御 | 3 | 台
再使用しない
| 非常灯 ｄ０９１Ｋ | ＪＥ９Ｗ×１ 非常灯（環境配慮型） | 2 | 台
再使用しない
| 非常灯 ｅ１３１Ｋ | ＪＥ１３Ｗ×１ 非常灯（環境配慮型） | 19 | 台
再使用しない
| 非常灯 ｅ３０１Ｋ | ＪＥ３０Ｗ×１ 非常灯（環境配慮型） | 3 | 台
再使用しない
| 非常灯 ｆ３２１ｋ’ | ＦＨＦ３２Ｗ×１ 階段灯 | 2 | 台
再使用しない
| 誘導灯 ｍＡ | ＣＦ２００×１ 避難口誘導灯片面 | 2 | 台
再使用しない
| 誘導灯 ｍＢａ’ | ＣＦ２００×２ 避難口誘導灯両面 | 2 | 台
再使用しない
| 誘導灯 ｍＤｂ’ | ＣＦ２００×２ 避難口誘導灯両面 | 1 | 台
| 産廃処理 処分費 | 鉄くず | 499 | Kg
| 産廃処理 処分費 | 蛍光ランプ | 10 | Kg
| 産廃処理 積込運搬費 | 収集運搬費 | 509 | Kg
| 撤去処分工事 計 |  | 1 | 式

## ｲﾝﾌﾗ棟
| 数量内訳書（乙） | [5 empty] | 鶴岡市先端研究産業支援センターLED照明更新工事
名 称 |  | 材 料・規 格 | 数 量 | 単位 | 単 価 | 金 額 | 摘 要
インフラ棟
1 | 直接仮設工事 |  | 1 | 式
2 | 電灯設備工事 | 更新照明器具 | 1 | 式 |  |  |  | 積算基準No,
3 | 撤去処分工事 | 照明器具撤去 | 1 | 式
| 直接工事費 計 |  | 1 | 式
1 | 直接仮設工事
| 養生費 | 机上、床、什器等の養生 | 99.5 | ㎡
| 内部足場 | 脚立足場 期間0.5カ月 貸室 | 99.5 | ㎡
| 直接仮設工事 計 |  | 1 | 式
2 | 電灯設備工事 | 更新照明器具
ｉＤシリーズ直付型４０形 Ｄスタイル Ｗ１５０
| 照明器具（ＬＥＤ灯） Ｙ３２１’ | 参考型式:パナソニック 直付ＸＦＸ４２０ＡＥＮＬＥ９ | 4 | 台
防犯灯 蛍光灯ＦＨＰ３２形相当
| 照明器具（ＬＥＤ灯） ＹＦ３２１ | 参考型式:パナソニック ＮＮＹ２０３５３ＬＥ１ | 2 | 台
インフラ棟 (研究実験施設)
非常灯専用型リモコン自己点検機能付
| LED非常灯 研究実験施設 | 参考型式:パナソニック ＮＮＦＢ９０００５Ｋ | 3 | 台
ＬＥＤ Ｃ級 避難口誘導灯片面型
| LED誘導灯 研究実験施設 | 参考型式:パナソニック ＦＡ１０３１２ＣＬＥ１＋ＦＫ１０３００ | 2 | 台
| 電灯設備工事 計 |  | 1 | 式
3 | 撤去処分工事 | 照明器具撤去
再使用しない
| 照明器具（蛍光灯） Ｙ３２１’ | ＦＨＦ３２Ｗ×１ 反射笠付（環境配慮型） | 4 | 台
再使用しない
| 照明器具（蛍光灯） ＹＦ３２１ | ＦＨＰ３２Ｗ×１ 防犯灯 | 2 | 台
インフラ棟 (研究実験施設)
再使用しない
| 非常灯 研究実験施設 | ＬＥＤ ０．９Ｗ×１ 非常灯 | 3 | 台
再使用しない
| 誘導灯 研究実験施設 | ＬＥＤ 避難口誘導灯片面型 | 2 | 台
| 産廃処理 処分費 | 鉄くず | 15.1 | Kg
| 産廃処理 処分費 | 蛍光ランプ | 0.4 | Kg
| 産廃処理 積込運搬費 | 収集運搬費 | 15.5 | Kg
| 撤去処分工事 計 |  | 1 | 式

## Ｄ棟
| 数量内訳書（乙） | [5 empty] | 鶴岡市先端研究産業支援センターLED照明更新工事
名 称 |  | 材 料・規 格 | 数 量 | 単位 | 単 価 | 金 額 | 摘 要
Ｄ棟
1 | 直接仮設工事 |  | 1 | 式
2 | 電灯設備工事 | 更新照明器具 | 1 | 式 |  |  |  | 積算基準No,
3 | 撤去処分工事 | 照明器具撤去 | 1 | 式
| 直接工事費 計 |  | 1 | 式
1 | 直接仮設工事
| 養生費 | 机上、床、什器等の養生 | 3601 | ㎡
| 内部足場 | 脚立足場 期間0.5カ月 貸室 | 1321 | ㎡
| 高天井部器具交換用足場 | 移動足場 ﾛｰﾘﾝｸﾞﾀﾜｰ 2段 期間1カ月 | 3 | 台
| 高天井部器具交換用足場 | 移動足場 ﾛｰﾘﾝｸﾞﾀﾜｰ 3段 期間1カ月 | 1 | 台
| 直接仮設工事 計 |  | 1 | 式
2 | 電灯設備工事 | 更新照明器具
| 貸 室 | ｉＤシリーズ直付型４０形 スリムベース
| 照明器具（ＬＥＤ灯） Ａ | 参考型式:パナソニック 直付ＸＦＸ４６０ＳＥＮＬＥ９ | 264 | 台
ｉＤシリーズ直付型４０形 スリムベース
| 照明器具（ＬＥＤ灯） Ａ | 参考型式:パナソニック 直付ＸＦＸ４６０ＳＥＮＬＥ９ | 1 | 台
| 貸 室 | 直管ＬＥＤランプ×２ 富士型非常用３８００ｌｍ
| 照明器具（ＬＥＤ灯） B | 参考型式:パナソニック ＮＮＦＧ４２００１ＴＬＥ９ | 124 | 台
| 貸 室 | ダウンライト １００形
| 照明器具（ＬＥＤ灯） C | 参考型式:パナソニック ダウンライトＸＮＤ１０６９ＷＮＬＥ９ | 26 | 台
ダウンライト １００形
| 照明器具（ＬＥＤ灯） C | 参考型式:パナソニック ダウンライトＸＮＤ１０６９ＷＮＬＥ９ | 35 | 台
ｉＤシリーズ直付型２０形 ｉスタイル
| 照明器具（ＬＥＤ灯） D | 参考型式:パナソニック 直付ＸＦＸ２００ＮＥＮＬＥ９ | 28 | 台
ｉＤシリーズ直付型４０形 スリムベース 照明制御
| 照明器具（ＬＥＤ灯） E | 参考型式:パナソニック 直付ＸＦＸ４３０ＳＥＮＬＡ９ | 46 | 台
ダウンライト １５０形 照明制御
| 照明器具（ＬＥＤ灯） F | 参考型式:パナソニック ダウンライトＸＮＤ１５６９ＷＮＬＪ９ | 34 | 台
ｉＤシリーズ直付型４０形 ｉスタイル
| 照明器具（ＬＥＤ灯） G | 参考型式:パナソニック 直付ＸＦＸ４３０ＮＥＮＬＥ９ | 6 | 台
ｉＤシリーズ埋込型２０形 下面開放型 Ｗ１９０
| 照明器具（ＬＥＤ灯） H | 参考型式:パナソニック 埋込ＸＦＸ２００ＲＥＮＬＥ９ | 1 | 台
ＬＥＤキッチンライト ２０形直管蛍光灯１灯器具相当
| 照明器具（ＬＥＤ灯） I | 参考型式:パナソニック ＬＧＢ５２０９４ＬＥ１ | 1 | 台
建築化照明
| 照明器具（ＬＥＤ灯） J' | 参考型式:パナソニック ＬＧＢ５１１２３ＸＧ１ | 2 | 台
ダウンライト ３５０形 照明制御
| 照明器具（ＬＥＤ灯） K' | 参考型式:パナソニック ダウンライトＸＮＤ３５６９ＳＶＬＪ９ | 30 | 台
ダウンライト ７５０形 (受注品) 照明制御
| 照明器具（ＬＥＤ灯）L | 参考型式:パナソニック ダウンライトＸＮＤ７５９９ＳＮＬＪ９ | 25 | 台
一体型階段灯 ミドルタイプ２０形
| 照明器具（ＬＥＤ灯） O’ | 参考型式:パナソニック ＮＮＣＦ２２２１５ＪＬＥ９ | 1 | 台
ダウンライト １００形 照明制御
| 照明器具（ＬＥＤ） P | 参考型式:パナソニック ダウンライトＸＮＤ１０３７ＷＣＬＥ９ | 4 | 台
ｉＤシリーズ直付型４０形 ｉスタイル
| 照明器具（ＬＥＤ灯） Q | 参考型式:パナソニック 直付ＸＦＸ４３０ＮＥＮＬＥ９ | 2 | 台
ｉＤシリーズ直付型４０形 ｉスタイル 照明制御
| 照明器具（ＬＥＤ灯） Q | 参考型式:パナソニック 直付ＸＦＸ４３０ＮＥＮＬＥ９ | 20 | 台
直管ＬＥＤランプ×１ 富士型非常用２５００ｌｍ
| 照明器具（ＬＥＤ灯） Q’ | 参考型式:パナソニック ＮＮＦＧ４１０３９ＣＬＥ９ | 2 | 台
非常灯ダウンライト １５０形
| 照明器具（ＬＥＤ灯） Y | 参考型式:パナソニック ダウンライトＸＮＧ１５６１ＷＮＫＬＥ９ | 2 | 台
ブラケット ３２形Ｈｆ蛍光灯 １灯器具相当 照明制御
| 照明器具（ＬＥＤ灯） X | 参考型式:パナソニック ＬＧＢ８１８２２ＬＢ１ | 22 | 台
建築化照明 照明制御
| 照明器具（ＬＥＤ） Z | 参考型式:パナソニック ＬＧＢ５０２９４ＸＢ１ | 2 | 台
建築化照明 照明制御
| 照明器具（ＬＥＤ） Z' | 参考型式:パナソニック ＬＧＢ５０２９４ＸＢ１ | 2 | 台
非常灯専用型 リモコン自己点検機能付
| LED非常灯 a | 参考型式:パナソニック ＮＮＦＢ９０００５Ｋ | 2 | 台
非常灯専用型 リモコン自己点検機能付
| LED非常灯 a' | 参考型式:パナソニック ＮＮＦＢ９０６０５Ｋ | 4 | 台
ＬＥＤ非常灯専用型 リモコン自己点検機能付
| LED非常灯 b | 参考型式:パナソニック ＮＮＦＢ９１００５Ｃ | 22 | 台
ＬＥＤ非常灯専用型 リモコン自己点検機能付
| LED非常灯 b' | 参考型式:パナソニック ＮＮＦＢ９１６０５Ｃ | 9 | 台
ＬＥＤ非常灯専用型 リモコン自己点検機能付
| LED非常灯 C1' | 参考型式:パナソニック ＮＮＦＢ９３６０６Ｃ | 4 | 台
ＬＥＤ非常灯専用型 リモコン自己点検機能付
| LED非常灯 C2' | 参考型式:パナソニック ＮＮＦＢ９３６０７Ｃ | 1 | 台
ＬＥＤ Ｂ級・ＢＬ形 避難口誘導灯片面型
| LED誘導灯 d | 参考型式:パナソニック ＦＡ２０３１２ＣＬＥ１＋ＦＫ２０３００ | 11 | 台
ＬＥＤ Ｂ級・ＢＬ形 通路誘導灯片面型
| LED誘導灯 e' | 参考型式:パナソニック ＦＡ２０３０３ＣＬＥ１＋ＦＫ２０３１８ | 2 | 台
ＬＥＤ Ｂ級・ＢＬ形 避難口誘導灯両面型
| LED誘導灯 f | 参考型式:パナソニック ＦＡ２０３２２ＣＬＥ１＋ＦＫ２０３００×２ | 1 | 台
ＬＥＤ Ｂ級・ＢＬ形 避難口誘導灯両面型
| LED誘導灯 g | 参考型式:パナソニック ＦＡ２０３２２ＣＬＥ１＋ＦＫ２０３０６＋ＦＫ２０３０７ | 3 | 台
ＬＥＤ Ｃ級 避難口誘導灯片面型
| LED誘導灯 h | 参考型式:パナソニック ＦＡ１０３１２ＣＬＥ１＋ＦＫ１０３００ | 2 | 台
ＬＥＤ Ｃ級 通路誘導灯両面型
| LED誘導灯 i | 参考型式:パナソニック ＦＡ１０３２２ＣＬＥ１＋ＦＫ１０３１６＋ＦＫ１０３１７ | 1 | 台
| 電灯設備工事 計 |  | 1 | 式
3 | 撤去処分工事 | 照明器具撤去
| 貸 室 | 再使用しない
| 照明器具（蛍光灯） Ａ | ＦＨＦ３２Ｗ×２ 直付下面開放（環境配慮型） | 264 | 台
再使用しない
| 照明器具（蛍光灯） Ａ | ＦＨＦ３２Ｗ×２ 直付下面開放（環境配慮型） | 1 | 台
| 貸 室 | 再使用しない
| 照明器具（蛍光灯） B | ＦＨＦ３２Ｗ×２ 直付下面開放非常用 | 124 | 台
| 貸 室 | 再使用しない
| 照明器具（蛍光灯） C | ＦＨＴ２４Ｗ×１ ダウンライト | 26 | 台
再使用しない
| 照明器具（蛍光灯） C | ＦＨＴ２４Ｗ×１ ダウンライト | 35 | 台
再使用しない
| 照明器具（蛍光灯） D | ＦＬ２０Ｗ×１ 片反射笠付 | 28 | 台
再使用しない
| 照明器具（蛍光灯） E | ＦＨＦ３２Ｗ×１ 直付下面開放（環境配慮型）照明制御 | 46 | 台
再使用しない
| 照明器具（蛍光灯） F | ＦＨＴ３２Ｗ×１ ダウンライト（環境配慮型）照明制御 | 34 | 台
再使用しない
| 照明器具（蛍光灯） G | ＦＨＦ３２Ｗ×１ 片反射笠付（環境配慮型） | 6 | 台
再使用しない
| 照明器具（蛍光灯） H | ＦＬ２０Ｗ×１ 埋込下面開放 | 1 | 台
再使用しない
| 照明器具（蛍光灯） I | ＦＨＬ１０Ｗ×１ 棚下灯 | 1 | 台
再使用しない
| 照明器具（蛍光灯） J' | ＦＨＦ２４Ｗ×１ シーリングライト | 2 | 台
再使用しない
| 照明器具（蛍光灯） K' | ＬＥＤ８４Ｗ ダウンライト 照明制御 | 30 | 台
再使用しない
| 照明器具（蛍光灯）L | ＦＨＴ４２Ｗ×４ ダウンライト 照明制御 | 25 | 台
再使用しない
| 照明器具（蛍光灯） O’ | ＦＬ２０Ｗ×１ 階段灯 | 1 | 台
再使用しない
| 照明器具（ＬＥＤ） P | ＬＥＤ ダウンライト １００形 照明制御 | 4 | 台
再使用しない
| 照明器具（蛍光灯） Q | ＦＨＦ３２Ｗ×１ 笠なし（環境配慮型） | 2 | 台
再使用しない
| 照明器具（蛍光灯） Q | ＦＨＦ３２Ｗ×１ 笠なし（環境配慮型） 照明制御 | 20 | 台
再使用しない
| 照明器具（蛍光灯） Q’ | ＦＨＦ３２Ｗ×１ 笠なし非常用 | 2 | 台
再使用しない
| 照明器具（蛍光灯） Y | ＦＨＴ３２Ｗ×１ ダウンライト非常用 | 2 | 台
再使用しない
| 照明器具（蛍光灯） X | ＦＨＦ３２Ｗ×１ 照明制御 | 22 | 台
再使用しない
| 照明器具（ＬＥＤ） Z | LED 6.5ｗ 照明制御 | 2 | 台
再使用しない
| 照明器具（ＬＥＤ） Z' | LED 6.5ｗ 照明制御 | 2 | 台
再使用しない
| 非常灯 a | ＪＥ３．６Ｖ９Ｗ×１ 非常灯 | 2 | 台
再使用しない
| 非常灯 a' | ＪＥ３．６Ｖ９Ｗ×１ 非常灯 | 4 | 台
再使用しない
| 非常灯 b | ＪＥ３．６Ｖ１３Ｗ×１ 非常灯 | 22 | 台
再使用しない
| 非常灯 b' | ＪＥ３．６Ｖ１３Ｗ×１ 非常灯 | 9 | 台
再使用しない
| 非常灯 C1' | ＪＥ８．４Ｖ３０Ｗ×１ 非常灯 | 4 | 台
再使用しない
| 非常灯 C2' | ＪＥ８．４Ｖ３０Ｗ×１ 非常灯 | 1 | 台
再使用しない
| 誘導灯 d | 高輝度誘導灯 壁直付形 | 11 | 台
再使用しない
| 誘導灯 e' | ＬＥＤ 通路誘導灯 | 2 | 台
再使用しない
| 誘導灯 f | 高輝度誘導灯 天井直付形 | 1 | 台
再使用しない
| 誘導灯 g | 高輝度誘導灯 天井直付形 | 3 | 台
再使用しない
| 誘導灯 h | 高輝度誘導灯 壁直付形 | 2 | 台
再使用しない
| 誘導灯 i | 高輝度誘導灯 天井直付形 | 1 | 台
| 産廃処理 処分費 | 鉄くず | 2231 | Kg
| 産廃処理 処分費 | 蛍光ランプ | 44.7 | Kg
| 産廃処理 積込運搬費 | 収集運搬費 | 2276 | Kg
| 撤去処分工事 計 |  | 1 | 式

## Ｅ棟
| 数量内訳書（乙） | [5 empty] | 鶴岡市先端研究産業支援センターLED照明更新工事
名 称 |  | 材 料・規 格 | 数 量 | 単位 | 単 価 | 金 額 | 摘 要
E棟
1 | 直接仮設工事 |  | 1 | 式
2 | 電灯設備工事 | 更新照明器具 | 1 | 式 |  |  |  | 積算基準No,
3 | 撤去処分工事 | 照明器具撤去 | 1 | 式
| 直接工事費 計 |  | 1 | 式
1 | 直接仮設工事
| 養生費 | 机上、床、什器等の養生 | 52.6 | ㎡
| 内部足場 | 脚立足場 期間0.5カ月 貸室 | 52.6 | ㎡
| 直接仮設工事 計 |  | 1 | 式
2 | 電灯設備工事 | 更新照明器具
| 貸 室 | ｉＤシリーズ直付型４０形 Ｄスタイル Ｗ１５０
| 照明器具（ＬＥＤ灯） | 参考型式:パナソニック 直付ＸＦＸ４６０ＡＥＮＬＥ９ | 8 | 台
| 貸 室 | ＧＬ１５×１ 殺菌灯「ジョキーン」
| 照明器具（ＬＥＤ灯）Ｓ | 参考型式:パナソニック ＮＴＮ８８００２ＧＬ | 1 | 台
| 貸 室 | ＬＥＤ 日Ｃ級 避難口誘導灯片面型
| LED誘導灯 Ａ | 参考型式:パナソニック ＦＡ１０３１２ＣＬＥ１＋ＦＫ１０３００ | 2 | 台
| 貸 室 | 非常灯専用型リモコン自己点検機能付
| LED非常灯 Ｂ | 参考型式:パナソニック ＮＮＦＢ９０００５Ｋ | 5 | 台
| 電灯設備工事 計 |  | 1 | 式
3 | 撤去処分工事 | 照明器具撤去
| 貸 室 | 再使用しない
| 照明器具（蛍光灯） | ＦＨＦ３２Ｗｘ２灯相当ＬＥＤヘ゛ースライト | 8 | 台
| 貸 室 | 再使用しない
| 照明器具（蛍光灯）Ｓ | ６Ｗｘ１灯 吊下型殺菌灯 | 1 | 台
| 貸 室 | 再使用しない
| 誘導灯 Ａ | ＬＥＤ Ｃ級 避難口誘導灯片面型 | 2 | 台
| 貸 室 | 再使用しない
| 非常灯 Ｂ | ＬＥＤ非常灯専用型リモコン自己点検機能付 | 5 | 台
| 産廃処理 処分費 | 鉄くず | 22.5 | Kg
| 産廃処理 処分費 | 蛍光ランプ | 0.5 | Kg
| 産廃処理 積込運搬費 | 収集運搬費 | 23 | Kg
| 撤去処分工事 計 |  | 1 | 式

## Ｊ棟
| 数量内訳書（乙） | [5 empty] | 鶴岡市先端研究産業支援センターLED照明更新工事
名 称 |  | 材 料・規 格 | 数 量 | 単位 | 単 価 | 金 額 | 摘 要
Ｊ棟
1 | 直接仮設工事 |  | 1 | 式
2 | 電灯設備工事 | 更新照明器具 | 1 | 式 |  |  |  | 積算基準No,
3 | 撤去処分工事 | 照明器具撤去 | 1 | 式
| 直接工事費 計 |  | 1 | 式
1 | 直接仮設工事
| 養生費 | 机上、床、什器等の養生 | 889 | ㎡
| 内部足場 | 脚立足場 期間0.5カ月 貸室 | 568 | ㎡
| 高天井部器具交換用足場 | 移動足場 ﾛｰﾘﾝｸﾞﾀﾜｰ 2段 期間1カ月 | 1 | 台
| 直接仮設工事 計 |  | 1 | 式
2 | 電灯設備工事 | 更新照明器具
ｉＤシリーズ直付型４０形 スリムベース
| 照明器具（ＬＥＤ灯） A322 PK | 参考型式:パナソニック 直付ＸＦＸ４６０ＳＥＮＬＥ９ | 14 | 台
| 貸 室 | ｉＤシリーズ直付型４０形 スリムベース
| 照明器具（ＬＥＤ灯） A322 PX | 参考型式:パナソニック 直付ＸＦＸ４６０ＳＥＮＬＥ９ | 88 | 台
ｉＤシリーズ直付型４０形 スリムベース
| 照明器具（ＬＥＤ灯） A322 PX | 参考型式:パナソニック 直付ＸＦＸ４６０ＳＡＮＬＥ９ | 6 | 台
ｉＤシリーズ直付型４０形 Ｄスタイル Ｗ１５０ パイプ流用
| 照明器具（ＬＥＤ灯） B321 | 参考型式:パナソニック 直付ＸＦＸ４３０ＡＮＮＬＥ９ | 20 | 台
ｉＤシリーズ直付型４０形 ｉスタイル
| 照明器具（ＬＥＤ灯） C321 | 参考型式:パナソニック 直付ＸＦＸ４３０ＮＥＮＬＥ９ | 12 | 台
| 貸 室 | ダウンライト １５０形
| 照明器具（ＬＥＤ灯） D321 | 参考型式:パナソニック ダウンライトＸＮＤ１５６９ＷＮＬＥ９ | 4 | 台
ダウンライト １５０形
| 照明器具（ＬＥＤ灯） D321 | 参考型式:パナソニック ダウンライトＸＮＤ１５６９ＷＮＬＥ９ | 14 | 台
非常灯専用型 リモコン自己点検機能付
| 非常灯 K1-J09 | 参考型式:パナソニック ＮＮＦＢ９０６０５Ｋ | 3 | 台
| 貸 室 | ＬＥＤ非常灯専用型 リモコン自己点検機能付
| LED誘非常灯 K1-J13 | 参考型式:パナソニック ＮＮＦＢ９１００５Ｃ | 14 | 台
ＬＥＤ非常灯専用型 リモコン自己点検機能付
| LED誘非常灯 K1-J13 | 参考型式:パナソニック ＮＮＦＢ９１００５Ｃ | 6 | 台
ＬＥＤ Ｃ級 避難口誘導灯片面型
| LED誘誘導灯 K1-S1 | 参考型式:パナソニック ＦＡ１０３１２ＣＬＥ１＋ＦＫ１０３００ | 2 | 台
ＬＥＤ Ｂ級・ＢＬ形 避難口誘導灯両面型 パイプ流用
| LED誘誘導灯 K1-S2 | 参考型式:パナソニック ＦＡ２０３２２ＣＬＥ１＋ＦＫ２０３０６＋ＦＫ２０３０７ | 2 | 台
ＬＥＤ Ｃ級 通路誘導灯両面型 パイプ流用
| LED誘誘導灯 K1-S3 | 参考型式:パナソニック ＦＡ１０３２２ＣＬＥ１＋ＦＫ１０３１６＋ＦＫ１０３１７ | 2 | 台
| 電灯設備工事 計 |  | 1 | 式
3 | 撤去処分工事 | 照明器具撤去
再使用しない
| 照明器具（蛍光灯） A322 PK | ＦＨＦ３２Ｗ×２ 直付下面解放 | 14 | 台
| 貸 室 | 再使用しない
| 照明器具（蛍光灯） A322 PX | ＦＨＦ３２Ｗ×２ 直付下面解放 | 88 | 台
再使用しない
| 照明器具（蛍光灯） A322 PX | ＦＨＦ３２Ｗ×２ 直付下面解放 | 6 | 台
再使用しない
| 照明器具（蛍光灯） B321 | ＦＨＦ３２Ｗ×１ 笠なしパイプ吊 | 20 | 台
再使用しない
| 照明器具（蛍光灯） C321 | ＦＨＦ３２Ｗ×１ 笠なしパイプ吊 | 12 | 台
| 貸 室 | 再使用しない
| 照明器具（蛍光灯） D321 | ＦＨＴ３２Ｗ×１ ダウンライト | 4 | 台
再使用しない
| 照明器具（蛍光灯） D321 | ＦＨＴ３２Ｗ×１ ダウンライト | 14 | 台
再使用しない
| 非常灯 K1-J09 | ＪＥ３．６Ｖ９Ｗ×１ 非常灯 | 3 | 台
| 貸 室 | 再使用しない
| 非常灯 K1-J13 | ＪＥ３．６Ｖ９Ｗ×１ 非常灯 | 14 | 台
再使用しない
| 非常灯 K1-J13 | ＪＥ３．６Ｖ１３Ｗ×１ 非常灯 パイプ吊 | 6 | 台
再使用しない
| 誘導灯 K1-S1 | ＬＥＤ 避難口誘導灯片面型 | 2 | 台
再使用しない
| 誘導灯 K1-S2 | ＬＥＤ 避難口誘導灯両面型 天井吊下げ | 2 | 台
再使用しない
| 誘導灯 K1-S3 | ＬＥＤ 通路誘導灯両面型 天井吊下げ | 2 | 台
| 産廃処理 処分費 | 鉄くず | 492 | Kg
| 産廃処理 処分費 | 蛍光ランプ | 9.9 | Kg
| 産廃処理 積込運搬費 | 収集運搬費 | 502 | Kg
| 撤去処分工事 計 |  | 1 | 式

## 内訳(舞台装置) (hidden)
見積
[30 empty] | 建具工 | 配管工 | 電工 | 特殊作業員 | 普通作業員 | はつり工 | 保温工 | ダクト工 | 複合
労務
[11 empty] | 工種及び品目 | 規格・寸法 | 材工 | 単位 | 採用単価 | 見 積 |  |  | 建設物価 | 積算資料 | コスト | 施工単価 | 材料費 | [7 empty] | 労務費
| 設計書 | [5 empty] | #REF! | [9 empty] | 掛率 | 見積価格 | ﾍﾟｰｼﾞ | ﾍﾟｰｼﾞ | ﾍﾟｰｼﾞ | ﾍﾟｰｼﾞ | 材料価格 | 掛率 | 採用価格 | 補給率 | 継手 | 接合材等 | 支持金物 | 材料費計 | 作業員 |  | 歩掛 |  | はつり補修 | その他 | 労務費計 | 合計
名 称 |  | 材 料・規 格 | 数 量 | 単位 | 単 価 | 金 額 | 摘 要 | 処分費 | 機器費 | 労務抜取 | [8 empty] | 単価 | 単価 | 単価 | 単価 | ① | ② | ③ | ④ | ⑤ | ⑥ | ⑦ | ③～⑦ | ⑧ |  | ⑨ |  | ⑩ | ⑪ | ⑨～⑪ | a+b
[12 empty] | 0 |  |  | ﾌﾞ-P | [22 empty] | 複合
4 | 舞台照明設備工事 | 更新照明器具 | [8 empty] | 舞台照明設備工事 | 更新照明器具 | 0 | 0 | 0 | [7 empty] | 0 |  | 0 |  |  |  |  | 0 | 0 | 0 | 0 | 0 | 0 | 0 | 0 | 0
[12 empty] | 0 |  |  | ｾ-P | Panasonic | 0.65 |  | 554全国 | [11 empty] | 電工 |  | 0.013 |  |  | 0.25 |  | #REF!
| EM-IPEE-Sケーブル | 0.3-1P、管内 | 102 | ｍ | 0 | 0 |  |  |  |  | EM-IPEE-Sケーブル | 0.3-1P、管内 | 102 | ｍ | 0 |  | 0.65 |  | 114 |  |  |  | 114 | 1.1 | 125.4 |  |  |  | 0.03 | 129.162 | #REF! | 0 | #REF! | 0 | 0 | #REF! | #REF! | #REF!
[12 empty] | 0 |  |  | ｾ-P | Panasonic |  |  | 554全国 | [11 empty] | 電工 |  | 0.0126 |  |  | 0.25 |  | #REF!
| EM-IPEE-Sケーブル | 0.3-2P、PF･CD管内 | 26 | ｍ | 0 | 0 |  |  |  |  | EM-IPEE-Sケーブル | 0.3-2P、PF･CD管内 | 26 | ｍ | 0 |  | 0.65 |  | 188 |  |  |  | 188 | 1.1 | 206.8 |  |  |  | 0.03 | 213.004 | #REF! | 0 | #REF! | 0 | 0 | #REF! | #REF! | #REF!
[12 empty] | 0 |  |  | ﾌﾞ-P | Panasonic | [14 empty] | 電工 |  |  |  |  | 0.25 |  | #REF!
| ボーダーライト Ｂ | LED(赤、緑、青、白 3000K) 光源寿命：20000時間（光束維持率70％） | 6 | 台 | 0 | 0 |  |  |  |  | ボーダーライト Ｂ | LED(赤、緑、青、白 3000K) 光源寿命：20000時間（光束維持率70％） | 6 | 台 | 0 | 492700 | 0.65 | 320250 |  |  |  |  | 320250 | 1 | 320250 |  |  |  | 0 | 320250 | #REF! | 0 | #REF! | 0 | 0 | #REF! | #REF! | #REF!
[12 empty] | 0 |  |  | ﾌﾞ-P | Panasonic | [14 empty] | 電工 |  |  |  |  | 0.25 |  | #REF!
| 同上用コンセントボックス | 接地2Pﾀﾞﾌﾞﾙｺﾝｾﾝﾄ1コ＋DMX×1 電源TB付 | 1 | 台 | 0 | 0 |  |  |  |  | 同上用コンセントボックス | 接地2Pﾀﾞﾌﾞﾙｺﾝｾﾝﾄ1コ＋DMX×1 電源TB付 | 1 | 台 | 0 | 55000 | 0.65 | 35750 |  |  |  |  | 35750 | 1 | 35750 |  |  |  | 0 | 35750 | #REF! | 0 | #REF! | 0 | 0 | #REF! | #REF! | #REF!
[12 empty] | 0 |  |  | ﾌﾞ-P | Panasonic | [14 empty] | 電工 |  |  |  |  | 0.25 |  | #REF!
| サスペンションフライダクト | 接地2P抜止ｺﾝｾﾝﾄ12ｹ＋DMX信号ｺﾈｸﾀ×1系統 | 1 | 列 | 0 | 0 |  |  |  |  | サスペンションフライダクト | 接地2P抜止ｺﾝｾﾝﾄ12ｹ＋DMX信号ｺﾈｸﾀ×1系統 | 1 | 列 | 0 | 950000 | 0.65 | 617500 |  |  |  |  | 617500 | 1 | 617500 |  |  |  | 0 | 617500 | #REF! | 0 | #REF! | 0 | 0 | #REF! | #REF! | #REF!
[12 empty] | 0 |  |  | ﾌﾞ-P | Panasonic | [14 empty] | 電工 |  |  |  |  | 0.25 |  | #REF!
| ＬＥＤ５００形ＳＨスポットライト ＳＰ１ | LED500形平凸ｽﾎﾟｯﾄ 3050K | 3 | 台 | 0 | 0 |  |  |  |  | ＬＥＤ５００形ＳＨスポットライト ＳＰ１ | LED500形平凸ｽﾎﾟｯﾄ 3050K | 3 | 台 | 0 | 410000 | 0.65 | 266500 |  |  |  |  | 266500 | 1 | 266500 |  |  |  | 0 | 266500 | #REF! | 0 | #REF! | 0 | 0 | #REF! | #REF! | #REF!
[12 empty] | 0 |  |  | ﾌﾞ-P | Panasonic | [14 empty] | 電工 |  |  |  |  | 0.25 |  | #REF!
| ＬＥＤ５００形ＦＭスポットライト ＳＰ２ | LED500形ﾌﾚﾈﾙｽﾎﾟｯﾄ 3050K | 3 | 台 | 0 | 0 |  |  |  |  | ＬＥＤ５００形ＦＭスポットライト ＳＰ２ | LED500形ﾌﾚﾈﾙｽﾎﾟｯﾄ 3050K | 3 | 台 | 0 | 410000 | 0.65 | 266500 |  |  |  |  | 266500 | 1 | 266500 |  |  |  | 0 | 266500 | #REF! | 0 | #REF! | 0 | 0 | #REF! | #REF! | #REF!
[12 empty] | 0 |  |  | ﾌﾞ-P | Panasonic | [14 empty] | 電工 |  |  |  |  | 0.25 |  | #REF!
| アッパーホリゾンライト ＵＨ | LED(赤、緑、青、白 3000K) 光源寿命：20000時間（光束維持率70％） | 6 | 台 | 0 | 0 |  |  |  |  | アッパーホリゾンライト ＵＨ | LED(赤、緑、青、白 3000K) 光源寿命：20000時間（光束維持率70％） | 6 | 台 | 0 | 492700 | 0.65 | 320250 |  |  |  |  | 320250 | 1 | 320250 |  |  |  | 0 | 320250 | #REF! | 0 | #REF! | 0 | 0 | #REF! | #REF! | #REF!
[12 empty] | 0 |  |  | ﾌﾞ-P | Panasonic | [14 empty] | 電工 |  |  |  |  | 0.25 |  | #REF!
| 同上用コンセントボックス | 接地2Pﾀﾞﾌﾞﾙｺﾝｾﾝﾄ1コ＋DMX×1 | 1 | 台 | 0 | 0 |  |  |  |  | 同上用コンセントボックス | 接地2Pﾀﾞﾌﾞﾙｺﾝｾﾝﾄ1コ＋DMX×1 | 1 | 台 | 0 | 55000 | 0.65 | 35750 |  |  |  |  | 35750 | 1 | 35750 |  |  |  | 0 | 35750 | #REF! | 0 | #REF! | 0 | 0 | #REF! | #REF! | #REF!
[12 empty] | 0 |  |  | ﾌﾞ-P | Panasonic | [14 empty] | 電工 |  |  |  |  | 0.25 |  | #REF!
| ギャラリースポットライト ＳＬ | LED平凸FMｽﾎﾟｯﾄﾗｲﾄ 1000形（狭角ﾀｲﾌﾟ） | 6 | 台 | 0 | 0 |  |  |  |  | ギャラリースポットライト ＳＬ | LED平凸FMｽﾎﾟｯﾄﾗｲﾄ 1000形（狭角ﾀｲﾌﾟ） | 6 | 台 | 0 | 727000 | 0.65 | 472550 |  |  |  |  | 472550 | 1 | 472550 |  |  |  | 0 | 472550 | #REF! | 0 | #REF! | 0 | 0 | #REF! | #REF! | #REF!
[12 empty] | 0 |  |  | ﾌﾞ-P | Panasonic | [14 empty] | 電工 |  |  |  |  | 0.25 |  | #REF!
| ウォールコンセント WC | 接地2Pﾀﾞﾌﾞﾙｺﾝｾﾝﾄ2ｺ＋DMX×1 | 2 | 台 | 0 | 0 |  |  |  |  | ウォールコンセント WC | 接地2Pﾀﾞﾌﾞﾙｺﾝｾﾝﾄ2ｺ＋DMX×1 | 2 | 台 | 0 | 62700 | 0.65 | 40750 |  |  |  |  | 40750 | 1 | 40750 |  |  |  | 0 | 40750 | #REF! | 0 | #REF! | 0 | 0 | #REF! | #REF! | #REF!
[12 empty] | 0 |  |  | ﾌﾞ-P | Panasonic | [14 empty] | 電工 |  |  |  |  | 0.25 |  | #REF!
| 延長ケーブル | 接地2P15A 2ｍ | 4 | 本 | 0 | 0 |  |  |  |  | 延長ケーブル | 接地2P15A 2ｍ | 4 | 本 | 0 | 11300 | 0.65 | 7340 |  |  |  |  | 7340 | 1 | 7340 |  |  |  | 0 | 7340 | #REF! | 0 | #REF! | 0 | 0 | #REF! | #REF! | #REF!
[12 empty] | 0 |  |  | ﾌﾞ-P | Panasonic | [14 empty] | 電工 |  |  |  |  | 0.25 |  | #REF!
| 延長ケーブル | DMXｹｰﾌﾞﾙ 3ｍ | 4 | 本 | 0 | 0 |  |  |  |  | 延長ケーブル | DMXｹｰﾌﾞﾙ 3ｍ | 4 | 本 | 0 | 12700 | 0.65 | 8250 |  |  |  |  | 8250 | 1 | 8250 |  |  |  | 0 | 8250 | #REF! | 0 | #REF! | 0 | 0 | #REF! | #REF! | #REF!
[12 empty] | 0 |  |  | ﾌﾞ-P | Panasonic | [14 empty] | 電工 |  |  |  |  | 0.25 |  | #REF!
| ジョイントボックス | 電源＋DMX用 | 2 | 本 | 0 | 0 |  |  |  |  | ジョイントボックス | 電源＋DMX用 | 2 | 本 | 0 | 90600 | 0.65 | 58890 |  |  |  |  | 58890 | 1 | 58890 |  |  |  | 0 | 58890 | #REF! | 0 | #REF! | 0 | 0 | #REF! | #REF! | #REF!
[12 empty] | 0 |  |  | ﾌﾞ-P | Panasonic | [14 empty] | 電工 |  |  |  |  | 0.25 |  | #REF!
| ボーダーケーブル | 5.5ｓｑ-3Ｃ＋ＤＭＸ×1系統 複合丸型 10ｍ | 3 | 本 | 0 | 0 |  |  |  |  | ボーダーケーブル | 5.5ｓｑ-3Ｃ＋ＤＭＸ×1系統 複合丸型 10ｍ | 3 | 本 | 0 | 215600 | 0.65 | 140140 |  |  |  |  | 140140 | 1 | 140140 |  |  |  | 0 | 140140 | #REF! | 0 | #REF! | 0 | 0 | #REF! | #REF! | #REF!
[12 empty] | 0 |  |  | ﾌﾞ-P | Panasonic | [14 empty] | 電工 |  |  |  |  | 0.25 |  | #REF!
| ＬＥＤ調光制御盤 | 壁据付型 8回路 | 1 | 面 | 0 | 0 |  |  |  |  | ＬＥＤ調光制御盤 | 壁据付型 8回路 | 1 | 面 | 0 | 2210000 | 0.65 | 1436500 |  |  |  |  | 1436500 | 1 | 1436500 |  |  |  | 0 | 1436500 | #REF! | 0 | #REF! | 0 | 0 | #REF! | #REF! | #REF!
[12 empty] | 0 |  |  | ﾌﾞ-P | Panasonic | [14 empty] | 電工 |  |  |  |  | 0.25 |  | #REF!
| 調光操作卓 | 卓上型ﾃﾞｽｸ付 記憶調光 50ｼｰﾝ 記憶16CH | 1 | 台 | 0 | 0 |  |  |  |  | 調光操作卓 | 卓上型ﾃﾞｽｸ付 記憶調光 50ｼｰﾝ 記憶16CH | 1 | 台 | 0 | 1184000 | 0.65 | 769600 |  |  |  |  | 769600 | 1 | 769600 |  |  |  | 0 | 769600 | #REF! | 0 | #REF! | 0 | 0 | #REF! | #REF! | #REF!
[12 empty] | 0 |  |  | ﾌﾞ-P | Panasonic | [14 empty] | 電工 |  |  |  |  | 0.25 |  | #REF!
| 調光操作卓用コネクタプレート | ﾌﾟﾚｰﾄ型 電源＋DMX＋制御用ｺﾈｸﾀ | 1 | 面 | 0 | 0 |  |  |  |  | 調光操作卓用コネクタプレート | ﾌﾟﾚｰﾄ型 電源＋DMX＋制御用ｺﾈｸﾀ | 1 | 面 | 0 | 189200 | 0.65 | 122980 |  |  |  |  | 122980 | 1 | 122980 |  |  |  | 0 | 122980 | #REF! | 0 | #REF! | 0 | 0 | #REF! | #REF! | #REF!
[12 empty] | 0 |  |  | ﾌﾞ-P | Panasonic | [14 empty] | 電工 |  |  |  |  | 0.25 |  | #REF!
| 運搬搬入費 |  | 1 | 式 | 0 | 0 |  |  |  |  | 運搬搬入費 | 0 | 1 | 式 | 0 | 560000 | 0.65 | 364000 |  |  |  |  | 364000 | 1 | 364000 |  |  |  | 0 | 364000 | #REF! | 0 | #REF! | 0 | 0 | #REF! | #REF! | #REF!
[12 empty] | 0 |  |  | ﾌﾞ-P | Panasonic | [14 empty] | 電工 |  |  |  |  | 0.25 |  | #REF!
| 機器取付工事費 |  | 1 | 式 | 0 | 0 |  |  |  |  | 機器取付工事費 | 0 | 1 | 式 | 0 | 2790000 | 0.65 | 1813500 |  |  |  |  | 1813500 | 1 | 1813500 |  |  |  | 0 | 1813500 | #REF! | 0 | #REF! | 0 | 0 | #REF! | #REF! | #REF!
[12 empty] | 0 |  |  | ﾌﾞ-P | Panasonic | [14 empty] | 電工 |  |  |  |  | 0.25 |  | #REF!
| 試験調整費 |  | 1 | 式 | 0 | 0 |  |  |  |  | 試験調整費 | 0 | 1 | 式 | 0 | 1860000 | 0.65 | 1209000 |  |  |  |  | 1209000 | 1 | 1209000 |  |  |  | 0 | 1209000 | #REF! | 0 | #REF! | 0 | 0 | #REF! | #REF! | #REF!
[12 empty] | 0 |  |  | ﾌﾞ-P | Panasonic | [14 empty] | 電工 |  |  |  |  | 0.25 |  | #REF!
| 消耗品雑材費 |  | 1 | 式 | 0 | 0 |  |  |  |  | 消耗品雑材費 | 0 | 1 | 式 | 0 | 380000 | 0.65 | 247000 |  |  |  |  | 247000 | 1 | 247000 |  |  |  | 0 | 247000 | #REF! | 0 | #REF! | 0 | 0 | #REF! | #REF! | #REF!
[12 empty] | 0 |  |  | ﾌﾞ-P | Panasonic | [14 empty] | 電工 |  |  |  |  | 0.25 |  | #REF!
| 諸経費 |  | 1 | 式 | 0 | 0 |  |  |  |  | 諸経費 | 0 | 1 | 式 | 0 | 2419600 | 0.65 | 1572740 |  |  |  |  | 1572740 | 1 | 1572740 |  |  |  | 0 | 1572740 | #REF! | 0 | #REF! | 0 | 0 | #REF! | #REF! | #REF!
[12 empty] | 0 |  |  | ﾌﾞ-P | [22 empty] | 複合
[11 empty] | 0 | 0 | 0 | 0 | 0 | [7 empty] | 0 |  | 0 |  |  |  |  | 0 | 0 | 0 | 0 | 0 | 0 | 0 | 0 | 0
[12 empty] | 0 |  |  | ﾌﾞ-P | [22 empty] | 複合
| 舞台照明設備工事 計 |  |  |  |  | 0 |  |  |  |  | 舞台照明設備工事 計 | 0 | 0 | 0 | 0 | [7 empty] | 0 |  | 0 |  |  |  |  | 0 | 0 | 0 | 0 | 0 | 0 | 0 | 0 | 0
[12 empty] | 0 |  |  | ﾌﾞ-P | [22 empty] | 複合
[11 empty] | 0 | 0 | 0 | 0 | 0 | [7 empty] | 0 |  | 0 |  |  |  |  | 0 | 0 | 0 | 0 | 0 | 0 | 0 | 0 | 0
[12 empty] | 0 |  |  | 0 | [15 empty] | 電工 |  |  |  | 0.2 | 0.25 |  | #REF!
4 | 舞台照明撤去処分工事 | 照明器具撤去 | [8 empty] | 舞台照明撤去処分工事 | 照明器具撤去 | 0 | 0 | 0 |  | 1 | [5 empty] | 0 | 1 | 0 |  |  |  | 0.05 | 0 | #REF! | 0 | #REF! | 0 |  | #REF! | #REF! | #REF!
|  | 再使用しない | [9 empty] | 再使用しない |  |  | 0 | [15 empty] | 電工 |  | 0.011 |  | 0.3 | 0.25 |  | #REF!
| EM-IE電線 | 2.0㎜×1、管内 | 58 | ｍ | 0 | 0 |  |  |  |  | EM-IE電線 | 2.0㎜×1、管内 | 58 | ｍ | 0 |  | 1 | [5 empty] | 0 | 1.1 | 0 |  |  |  | 0.03 | 0 | #REF! | 0 | #REF! | 0 |  | #REF! | #REF! | #REF!
|  | 再使用しない | [9 empty] | 再使用しない |  |  | 0 | [15 empty] | 電工 |  | 0.014 |  |  | 0.25 |  | #REF!
| EM-IE電線 | 5.5m㎡×1、管内 | 746 | ｍ | 0 | 0 |  |  |  |  | EM-IE電線 | 5.5m㎡×1、管内 | 746 | ｍ | 0 |  | 1 | [5 empty] | 0 | 1.1 | 0 |  |  |  | 0.03 | 0 | #REF! | 0 | #REF! | 0 | 0 | #REF! | #REF! | #REF!
|  | 再使用しない | [9 empty] | 再使用しない |  |  | 0 | [15 empty] | 電工 |  | 0.0306 |  |  | 0.25 |  | #REF!
| EM-CPEE-Sケーブル | 1.2-15P、PF･CD管内 | 26 | ｍ | 0 | 0 |  |  |  |  | EM-CPEE-Sケーブル | 1.2-15P、PF･CD管内 | 26 | ｍ | 0 |  | 1 | [5 empty] | 0 | 1.1 | 0 |  |  |  | 0.03 | 0 | #REF! | 0 | #REF! | 0 | 0 | #REF! | #REF! | #REF!
|  | 再使用しない | [9 empty] | 再使用しない |  |  | 0 | [15 empty] | 電工 |  | 0.117 |  |  | 0.25 |  | #REF!
| ウォールコンセント WC | C型20A×2ケ用 新金属ﾌﾟﾚｰﾄ | 2 | 台 | 0 | 0 |  |  |  |  | ウォールコンセント WC | C型20A×2ケ用 新金属ﾌﾟﾚｰﾄ | 2 | 台 | 0 |  | 1 | [5 empty] | 0 | 1.1 | 0 |  |  |  | 0.03 | 0 | #REF! | 0 | #REF! | 0 | 0 | #REF! | #REF! | #REF!
|  | 再使用しない | [9 empty] | 再使用しない |  |  | 0 | [15 empty] | 電工 |  | 0.278 |  |  | 0.25 |  | #REF!
| ボーダーライト B | 100Wﾊﾛｹﾞﾝ×72灯 4色配線 L=10.8m | 6 | 台 | 0 | 0 |  |  |  |  | ボーダーライト B | 100Wﾊﾛｹﾞﾝ×72灯 4色配線 L=10.8m | 6 | 台 | 0 |  | 1 | [5 empty] | 0 | 1.1 | 0 |  |  |  | 0.03 | 0 | #REF! | 0 | #REF! | 0 | 0 | #REF! | #REF! | #REF!
|  | 再使用しない | [9 empty] | 再使用しない |  |  | 0 | [15 empty] | 電工 |  | 0.266 |  |  | 0.25 |  | #REF!
| サスペンションコンセント ＣＢ | C型20Aｺﾝｾﾝﾄ×4ヶ用 | 12 | 台 | 0 | 0 |  |  |  |  | サスペンションコンセント ＣＢ | C型20Aｺﾝｾﾝﾄ×4ヶ用 | 12 | 台 | 0 |  | 1 | [5 empty] | 0 | 1.1 | 0 |  |  |  | 0.03 | 0 | #REF! | 0 | #REF! | 0 | 0 | #REF! | #REF! | #REF!
|  | 再使用しない | [9 empty] | 再使用しない |  |  | 0 | [15 empty] | 電工 |  | 0.278 |  |  | 0.25 |  | #REF!
| アッパーホリゾントライト ＵＨ | 100Wﾊﾛｹﾞﾝ×72灯 4色配線 L=10.8m | 6 | 台 | 0 | 0 |  |  |  |  | アッパーホリゾントライト ＵＨ | 100Wﾊﾛｹﾞﾝ×72灯 4色配線 L=10.8m | 6 | 台 | 0 |  | 1 | [5 empty] | 0 | 1.1 | 0 |  |  |  | 0.03 | 0 | #REF! | 0 | #REF! | 0 | 0 | #REF! | #REF! | #REF!
|  | 再使用しない | [9 empty] | 再使用しない |  |  | 0 | [15 empty] | 電工 |  | 0.398 |  |  | 0.25 |  | #REF!
| スポットライト ＳＰ１ | 500Wﾊﾛｹﾞﾝ6型平凸ﾚﾝｽﾞｽﾎﾟｯﾄﾗｲﾄ | 3 | 台 | 0 | 0 |  |  |  |  | スポットライト ＳＰ１ | 500Wﾊﾛｹﾞﾝ6型平凸ﾚﾝｽﾞｽﾎﾟｯﾄﾗｲﾄ | 3 | 台 | 0 |  | 1 | [5 empty] | 0 | 1.1 | 0 |  |  |  | 0.03 | 0 | #REF! | 0 | #REF! | 0 | 0 | #REF! | #REF! | #REF!
|  | 再使用しない | [9 empty] | 再使用しない |  |  | 0 | [15 empty] | 電工 |  | 0.398 |  |  | 0.25 |  | #REF!
| スポットライト ＳＰ２ | 500Wﾊﾛｹﾞﾝ6型ﾌﾚﾈﾙﾚﾝｽﾞｽﾎﾟｯﾄﾗｲﾄ | 3 | 台 | 0 | 0 |  |  |  |  | スポットライト ＳＰ２ | 500Wﾊﾛｹﾞﾝ6型ﾌﾚﾈﾙﾚﾝｽﾞｽﾎﾟｯﾄﾗｲﾄ | 3 | 台 | 0 |  | 1 | [5 empty] | 0 | 1.1 | 0 |  |  |  | 0.03 | 0 | #REF! | 0 | #REF! | 0 | 0 | #REF! | #REF! | #REF!
|  | 再使用しない | [9 empty] | 再使用しない |  |  | 0 | [15 empty] | 電工 |  | 0.398 |  |  | 0.25 |  | #REF!
| サイドスポットライト ＳＬ | 1kWﾊﾛｹﾞﾝ8型平凸ﾚﾝｽﾞｽﾎﾟｯﾄﾗｲﾄ | 6 | 台 | 0 | 0 |  |  |  |  | サイドスポットライト ＳＬ | 1kWﾊﾛｹﾞﾝ8型平凸ﾚﾝｽﾞｽﾎﾟｯﾄﾗｲﾄ | 6 | 台 | 0 |  | 1 | [5 empty] | 0 | 1.1 | 0 |  |  |  | 0.03 | 0 | #REF! | 0 | #REF! | 0 | 0 | #REF! | #REF! | #REF!
|  | 再使用しない | [9 empty] | 再使用しない |  |  | 0 | [15 empty] | 電工 |  | 0.156 |  |  | 0.25 |  | #REF!
| サイドスポットコンセント | C型 20A 3口用 新金属ﾌﾟﾚｰﾄ | 2 | 台 | 0 | 0 |  |  |  |  | サイドスポットコンセント | C型 20A 3口用 新金属ﾌﾟﾚｰﾄ | 2 | 台 | 0 |  | 1 | [5 empty] | 0 | 1.1 | 0 |  |  |  | 0.03 | 0 | #REF! | 0 | #REF! | 0 | 0 | #REF! | #REF! | #REF!
|  | 再使用しない | [9 empty] | 再使用しない |  |  | 0 | [15 empty] | 電工 |  | 0.1 |  |  | 0.25 |  | #REF!
| ロングハンガー | （ｻｲﾄﾞｽﾎﾟｯﾄﾗｲﾄ用） | 6 | 台 | 0 | 0 |  |  |  |  | ロングハンガー | （ｻｲﾄﾞｽﾎﾟｯﾄﾗｲﾄ用） | 6 | 台 | 0 |  | 1 | [5 empty] | 0 | 1.1 | 0 |  |  |  | 0.03 | 0 | #REF! | 0 | #REF! | 0 | 0 | #REF! | #REF! | #REF!
|  | 再使用しない | [9 empty] | 再使用しない |  |  | 0 | [15 empty] | 電工 |  | 0.2 |  |  | 0.25 |  | #REF!
| ケーブルリール（Ｂ用） | 5.5Sq－11ｃ用 | 1 | 台 | 0 | 0 |  |  |  |  | ケーブルリール（Ｂ用） | 5.5Sq－11ｃ用 | 1 | 台 | 0 |  | 1 | [5 empty] | 0 | 1.1 | 0 |  |  |  | 0.03 | 0 | #REF! | 0 | #REF! | 0 | 0 | #REF! | #REF! | #REF!
|  | 再使用しない | [9 empty] | 再使用しない |  |  | 0 | [15 empty] | 電工 |  | 0.2 |  |  | 0.25 |  | #REF!
| ケーブルリール（ＵＨ用） | 5.5Sq－9ｃ用 | 1 | 台 | 0 | 0 |  |  |  |  | ケーブルリール（ＵＨ用） | 5.5Sq－9ｃ用 | 1 | 台 | 0 |  | 1 | [5 empty] | 0 | 1.1 | 0 |  |  |  | 0.03 | 0 | #REF! | 0 | #REF! | 0 | 0 | #REF! | #REF! | #REF!
|  | 再使用しない | [9 empty] | 再使用しない |  |  | 0 | [15 empty] | 電工 |  | 7.118 |  |  | 0.25 |  | #REF!
| 調光盤 | 鋼板製屋内自立形 16回路用 | 1 | 面 | 0 | 0 |  |  |  |  | 調光盤 | 鋼板製屋内自立形 16回路用 | 1 | 面 | 0 |  | 1 | [5 empty] | 0 | 1.1 | 0 |  |  |  | 0.03 | 0 | #REF! | 0 | #REF! | 0 | 0 | #REF! | #REF! | #REF!
|  | 再使用しない | [9 empty] | 再使用しない |  |  | 0 | [15 empty] | 電工 |  | 0.66 |  |  | 0.25 |  | #REF!
| 調光操作卓 | ｷｬｽﾀｰ付き収納ﾗｯｸ | 1 | 台 | 0 | 0 |  |  |  |  | 調光操作卓 | ｷｬｽﾀｰ付き収納ﾗｯｸ | 1 | 台 | 0 |  | 1 | [5 empty] | 0 | 1.1 | 0 |  |  |  | 0.03 | 0 | #REF! | 0 | #REF! | 0 | 0 | #REF! | #REF! | #REF!
|  | 再使用しない | [9 empty] | 再使用しない |  |  | 0 | [15 empty] | 電工 |  | 0.085 |  |  | 0.25 |  | #REF!
| 調光操作卓用ｺﾈｸﾀﾎﾞｯｸｽ | 鋼板製 屋内露出形 | 1 | 台 | 0 | 0 |  |  |  |  | 調光操作卓用ｺﾈｸﾀﾎﾞｯｸｽ | 鋼板製 屋内露出形 | 1 | 台 | 0 |  | 1 | [5 empty] | 0 | 1.1 | 0 |  |  |  | 0.03 | 0 | #REF! | 0 | #REF! | 0 | 0 | #REF! | #REF! | #REF!
[12 empty] | 0 |  |  | 歩-複合 | ウィズ環境 |  | ウィズ環境 | [19 empty] | 複合
| 産廃処理 処分費 | 鉄くず | 396 | Kg | 20 | 7920 |  | 7920 |  |  | 産廃処理 処分費 | 鉄くず | 396 | Kg | 20 | 20 | 1 | 20 |  |  |  |  | 20 | 1 | 20 |  |  |  |  | 20 | 0 | 0 | 0 | 0 | 0 | 0 | 0 | 20
[12 empty] | 0 |  |  | 歩-複合 |  |  | ウィズ環境 | [19 empty] | 複合
| 産廃処理 処分費 | 蛍光ランプ | 134 | Kg | 350 | 46900 |  | 46900 |  |  | 産廃処理 処分費 | 蛍光ランプ | 134 | Kg | 350 | 350 | 1 | 350 |  |  |  |  | 350 | 1 | 350 |  |  |  |  | 350 | 0 | 0 | 0 | 0 | 0 | 0 | 0 | 350
[12 empty] | 0 |  |  | 歩-複合 |  |  | ウィズ環境 | [19 empty] | 複合
| 産廃処理 積込運搬費 | 収集運搬費 | 1 | 台 | 77000 | 77000 |  |  |  |  | 産廃処理 積込運搬費 | 収集運搬費 | 1 | 台 | 77000 | 77000 | 1 | 77000 |  |  |  |  | 77000 | 1 | 77000 |  |  |  |  | 77000 | 0 | 0 | 0 | 0 | 0 | 0 | 0 | 77000
[12 empty] | 0 |  |  | ﾌﾞ-P | [22 empty] | 複合
[11 empty] | 0 | 0 | 0 | 0 | 0 | [7 empty] | 0 |  | 0 |  |  |  |  | 0 | 0 | 0 | 0 | 0 | 0 | 0 | 0 | 0
[12 empty] | 0 |  |  | ﾌﾞ-P | [22 empty] | 複合
| 舞台照明撤去処分工事 計 |  |  |  |  | 131820 |  | 54820 |  |  | 舞台照明撤去処分工事 計 | 0 | 0 | 0 | 0 | [7 empty] | 0 |  | 0 |  |  |  |  | 0 | 0 | 0 | 0 | 0 | 0 | 0 | 0 | 0
[12 empty] | 0 |  |  | ﾌﾞ-P | [22 empty] | 複合
[11 empty] | 0 | 0 | 0 | 0 | 0 | [7 empty] | 0 |  | 0 |  |  |  |  | 0 | 0 | 0 | 0 | 0 | 0 | 0 | 0 | 0
[12 empty] | 0 |  |  | ﾌﾞ-P | [22 empty] | 複合
[11 empty] | 0 | 0 | 0 | 0 | 0 | [7 empty] | 0 |  | 0 |  |  |  |  | 0 | 0 | 0 | 0 | 0 | 0 | 0 | 0 | 0
[12 empty] | 0 |  |  | コ-P122仙台 | [5 empty] | 122仙台 | [16 empty] | 複合
| 高天井部器具交換用足場 | 移動足場 ﾛｰﾘﾝｸﾞﾀﾜｰ ３段 期間1カ月 | 1 | 台 | 14900 | 14900 |  |  |  |  | 高天井部器具交換用足場 | 移動足場 ﾛｰﾘﾝｸﾞﾀﾜｰ ３段 期間1カ月 | 1 | 台 | 14900 | [5 empty] | 14900 |  | 14900 | 1 | 14900 |  |  |  |  | 14900 | 0 | 0 | 0 | 0 | 0 | 0 | 0 | 14900
[12 empty] | 0 |  |  | ｾ-P |  |  |  | 822全国 | [9 empty] | 0.05 |  | とび工 |  | 0.03 |  |  | 0.25 |  | #REF!
| 高天井部器具交換用足場 | 移動足場 ﾛｰﾘﾝｸﾞﾀﾜｰ ５段 期間1カ月 | 17.3501 | ㎡ | 0 | 0 |  |  |  |  | 高天井部器具交換用足場 | 移動足場 ﾛｰﾘﾝｸﾞﾀﾜｰ ５段 期間1カ月 | 17.3501 | ㎡ | 0 |  |  |  | 4945 |  |  |  | 4945 | 0.6 | 2967 |  |  |  | 7417.5 | 10385.5 | #REF! | 0 | #REF! | 0 | 0 | #REF! | #REF! | #REF!
[12 empty] | 0 |  |  | コ-P110仙台 | [5 empty] | 110仙台 | [16 empty] | 複合
| 床養生(内部改修) | 屋内運動場 ﾋﾞﾆﾙﾃｰﾌﾟ、専用ｼｰﾄ及びﾍﾞﾆｱ等による | 1042 | ㎡ | 610 | 635620 |  |  |  |  | 床養生(内部改修) | 屋内運動場 ﾋﾞﾆﾙﾃｰﾌﾟ、専用ｼｰﾄ及びﾍﾞﾆｱ等による | 1042 | ㎡ | 610 | [5 empty] | 610 |  | 610 | 1 | 610 |  |  |  |  | 610 | 0 | 0 | 0 | 0 | 0 | 0 | 0 | 610
[12 empty] | 0 |  |  | ﾌﾞ-P | [22 empty] | 複合
[11 empty] | 0 | 0 | 0 | 0 | 0 | [7 empty] | 0 |  | 0 |  |  |  |  | 0 | 0 | 0 | 0 | 0 | 0 | 0 | 0 | 0
[12 empty] | 0 |  |  | ﾌﾞ-P | [22 empty] | 複合
[11 empty] | 0 | 0 | 0 | 0 | 0 | [7 empty] | 0 |  | 0 |  |  |  |  | 0 | 0 | 0 | 0 | 0 | 0 | 0 | 0 | 0
[12 empty] | 0 |  |  | ﾌﾞ-P | [22 empty] | 複合
[11 empty] | 0 | 0 | 0 | 0 | 0 | [7 empty] | 0 |  | 0 |  |  |  |  | 0 | 0 | 0 | 0 | 0 | 0 | 0 | 0 | 0
[12 empty] | 0 |  |  | ﾌﾞ-P | [22 empty] | 複合
[11 empty] | 0 | 0 | 0 | 0 | 0 | [7 empty] | 0 |  | 0 |  |  |  |  | 0 | 0 | 0 | 0 | 0 | 0 | 0 | 0 | 0
[12 empty] | 0 |  |  | ﾌﾞ-P | [22 empty] | 複合
[11 empty] | 0 | 0 | 0 | 0 | 0 | [7 empty] | 0 |  | 0 |  |  |  |  | 0 | 0 | 0 | 0 | 0 | 0 | 0 | 0 | 0
[12 empty] | 0 |  |  | ﾌﾞ-P | [22 empty] | 複合
[11 empty] | 0 | 0 | 0 | 0 | 0 | [7 empty] | 0 |  | 0 |  |  |  |  | 0 | 0 | 0 | 0 | 0 | 0 | 0 | 0 | 0
[12 empty] | 0 |  |  | ﾌﾞ-P | [22 empty] | 複合
[11 empty] | 0 | 0 | 0 | 0 | 0 | [7 empty] | 0 |  | 0 |  |  |  |  | 0 | 0 | 0 | 0 | 0 | 0 | 0 | 0 | 0
[12 empty] | 0 |  |  | ﾌﾞ-P | [22 empty] | 複合
[11 empty] | 0 | 0 | 0 | 0 | 0 | [7 empty] | 0 |  | 0 |  |  |  |  | 0 | 0 | 0 | 0 | 0 | 0 | 0 | 0 | 0
[12 empty] | 0 |  |  | ﾌﾞ-P | [22 empty] | 複合
[11 empty] | 0 | 0 | 0 | 0 | 0 | [7 empty] | 0 |  | 0 |  |  |  |  | 0 | 0 | 0 | 0 | 0 | 0 | 0 | 0 | 0
[12 empty] | 0 |  |  | ﾌﾞ-P | [22 empty] | 複合
[11 empty] | 0 | 0 | 0 | 0 | 0 | [7 empty] | 0 |  | 0 |  |  |  |  | 0 | 0 | 0 | 0 | 0 | 0 | 0 | 0 | 0
[12 empty] | 0 |  |  | ﾌﾞ-P | [22 empty] | 複合
[11 empty] | 0 | 0 | 0 | 0 | 0 | [7 empty] | 0 |  | 0 |  |  |  |  | 0 | 0 | 0 | 0 | 0 | 0 | 0 | 0 | 0
[12 empty] | 0 |  |  | ﾌﾞ-P | [22 empty] | 複合
[11 empty] | 0 | 0 | 0 | 0 | 0 | [7 empty] | 0 |  | 0 |  |  |  |  | 0 | 0 | 0 | 0 | 0 | 0 | 0 | 0 | 0
[12 empty] | 0 |  |  | ﾌﾞ-P | [22 empty] | 複合
[11 empty] | 0 | 0 | 0 | 0 | 0 | [7 empty] | 0 |  | 0 |  |  |  |  | 0 | 0 | 0 | 0 | 0 | 0 | 0 | 0 | 0
[12 empty] | 0 |  |  | ﾌﾞ-P | [22 empty] | 複合
[11 empty] | 0 | 0 | 0 | 0 | 0 | [7 empty] | 0 |  | 0 |  |  |  |  | 0 | 0 | 0 | 0 | 0 | 0 | 0 | 0 | 0
[12 empty] | 0 |  |  | ﾌﾞ-P | [22 empty] | 複合
[11 empty] | 0 | 0 | 0 | 0 | 0 | [7 empty] | 0 |  | 0 |  |  |  |  | 0 | 0 | 0 | 0 | 0 | 0 | 0 | 0 | 0
[12 empty] | 0 |  |  | ﾌﾞ-P | [22 empty] | 複合
[11 empty] | 0 | 0 | 0 | 0 | 0 | [7 empty] | 0 |  | 0 |  |  |  |  | 0 | 0 | 0 | 0 | 0 | 0 | 0 | 0 | 0
[12 empty] | 0 |  |  | ﾌﾞ-P | [22 empty] | 複合
[11 empty] | 0 | 0 | 0 | 0 | 0 | [7 empty] | 0 |  | 0 |  |  |  |  | 0 | 0 | 0 | 0 | 0 | 0 | 0 | 0 | 0
[12 empty] | 0 |  |  | ﾌﾞ-P | [22 empty] | 複合
[11 empty] | 0 | 0 | 0 | 0 | 0 | [7 empty] | 0 |  | 0 |  |  |  |  | 0 | 0 | 0 | 0 | 0 | 0 | 0 | 0 | 0
[12 empty] | 0 |  |  | ﾌﾞ-P | [22 empty] | 複合
[11 empty] | 0 | 0 | 0 | 0 | 0 | [7 empty] | 0 |  | 0 |  |  |  |  | 0 | 0 | 0 | 0 | 0 | 0 | 0 | 0 | 0
[12 empty] | 0 |  |  | ﾌﾞ-P | [22 empty] | 複合
[11 empty] | 0 | 0 | 0 | 0 | 0 | [7 empty] | 0 |  | 0 |  |  |  |  | 0 | 0 | 0 | 0 | 0 | 0 | 0 | 0 | 0
[12 empty] | 0 |  |  | ﾌﾞ-P | [22 empty] | 複合
[11 empty] | 0 | 0 | 0 | 0 | 0 | [7 empty] | 0 |  | 0 |  |  |  |  | 0 | 0 | 0 | 0 | 0 | 0 | 0 | 0 | 0
[12 empty] | 0 |  |  | ﾌﾞ-P | [22 empty] | 複合
[11 empty] | 0 | 0 | 0 | 0 | 0 | [7 empty] | 0 |  | 0 |  |  |  |  | 0 | 0 | 0 | 0 | 0 | 0 | 0 | 0 | 0
[12 empty] | 0 |  |  | ﾌﾞ-P | [22 empty] | 複合
[11 empty] | 0 | 0 | 0 | 0 | 0 | [7 empty] | 0 |  | 0 |  |  |  |  | 0 | 0 | 0 | 0 | 0 | 0 | 0 | 0 | 0
[12 empty] | 0 |  |  | ﾌﾞ-P | [22 empty] | 複合
[11 empty] | 0 | 0 | 0 | 0 | 0 | [7 empty] | 0 |  | 0 |  |  |  |  | 0 | 0 | 0 | 0 | 0 | 0 | 0 | 0 | 0
[12 empty] | 0 |  |  | ﾌﾞ-P | [22 empty] | 複合
[11 empty] | 0 | 0 | 0 | 0 | 0 | [7 empty] | 0 |  | 0 |  |  |  |  | 0 | 0 | 0 | 0 | 0 | 0 | 0 | 0 | 0
[12 empty] | 0 |  |  | ﾌﾞ-P | [22 empty] | 複合
[11 empty] | 0 | 0 | 0 | 0 | 0 | [7 empty] | 0 |  | 0 |  |  |  |  | 0 | 0 | 0 | 0 | 0 | 0 | 0 | 0 | 0
[12 empty] | 0 |  |  | ﾌﾞ-P | [22 empty] | 複合
[11 empty] | 0 | 0 | 0 | 0 | 0 | [7 empty] | 0 |  | 0 |  |  |  |  | 0 | 0 | 0 | 0 | 0 | 0 | 0 | 0 | 0
[12 empty] | 0 |  |  | ﾌﾞ-P | [22 empty] | 複合
[11 empty] | 0 | 0 | 0 | 0 | 0 | [7 empty] | 0 |  | 0 |  |  |  |  | 0 | 0 | 0 | 0 | 0 | 0 | 0 | 0 | 0
[12 empty] | 0 |  |  | ﾌﾞ-P | [22 empty] | 複合
[11 empty] | 0 | 0 | 0 | 0 | 0 | [7 empty] | 0 |  | 0 |  |  |  |  | 0 | 0 | 0 | 0 | 0 | 0 | 0 | 0 | 0
[12 empty] | 0 |  |  | ﾌﾞ-P | [22 empty] | 複合
[11 empty] | 0 | 0 | 0 | 0 | 0 | [7 empty] | 0 |  | 0 |  |  |  |  | 0 | 0 | 0 | 0 | 0 | 0 | 0 | 0 | 0
[12 empty] | 0 |  |  | ﾌﾞ-P | [22 empty] | 複合
[5 empty] | 0 | 0 |  |  |  |  | 0 | 0 | 0 | 0 | 0 | [7 empty] | 0 |  | 0 |  |  |  |  | 0 | 0 | 0 | 0 | 0 | 0 | 0 | 0 | 0
[12 empty] | 0 |  |  | ﾌﾞ-P | [22 empty] | 複合
[5 empty] | 0 | 0 |  |  |  |  | 0 | 0 | 0 | 0 | 0 | [7 empty] | 0 |  | 0 |  |  |  |  | 0 | 0 | 0 | 0 | 0 | 0 | 0 | 0 | 0
[12 empty] | 0 |  |  | ﾌﾞ-P | [22 empty] | 複合
[5 empty] | 0 | 0 |  |  |  |  | 0 | 0 | 0 | 0 | 0 | [7 empty] | 0 |  | 0 |  |  |  |  | 0 | 0 | 0 | 0 | 0 | 0 | 0 | 0 | 0
[12 empty] | 0 |  |  | ﾌﾞ-P | [22 empty] | 複合
[5 empty] | 0 | 0 |  |  |  |  | 0 | 0 | 0 | 0 | 0 | [7 empty] | 0 |  | 0 |  |  |  |  | 0 | 0 | 0 | 0 | 0 | 0 | 0 | 0 | 0
[12 empty] | 0 |  |  | ﾌﾞ-P | [22 empty] | 複合
[5 empty] | 0 | 0 |  |  |  |  | 0 | 0 | 0 | 0 | 0 | [7 empty] | 0 |  | 0 |  |  |  |  | 0 | 0 | 0 | 0 | 0 | 0 | 0 | 0 | 0
[12 empty] | 0 |  |  | ﾌﾞ-P | [22 empty] | 複合
[5 empty] | 0 | 0 |  |  |  |  | 0 | 0 | 0 | 0 | 0 | [7 empty] | 0 |  | 0 |  |  |  |  | 0 | 0 | 0 | 0 | 0 | 0 | 0 | 0 | 0
[12 empty] | 0 |  |  | ﾌﾞ-P | [22 empty] | 複合
[5 empty] | 0 | 0 |  |  |  |  | 0 | 0 | 0 | 0 | 0 | [7 empty] | 0 |  | 0 |  |  |  |  | 0 | 0 | 0 | 0 | 0 | 0 | 0 | 0 | 0
[12 empty] | 0 |  |  | ﾌﾞ-P | [22 empty] | 複合
[5 empty] | 0 | 0 |  |  |  |  | 0 | 0 | 0 | 0 | 0 | [7 empty] | 0 |  | 0 |  |  |  |  | 0 | 0 | 0 | 0 | 0 | 0 | 0 | 0 | 0
[12 empty] | 0 |  |  | ﾌﾞ-P | [22 empty] | 複合
[5 empty] | 0 | 0 |  |  |  |  | 0 | 0 | 0 | 0 | 0 | [7 empty] | 0 |  | 0 |  |  |  |  | 0 | 0 | 0 | 0 | 0 | 0 | 0 | 0 | 0
[12 empty] | 0 |  |  | ﾌﾞ-P | [22 empty] | 複合
[5 empty] | 0 | 0 |  |  |  |  | 0 | 0 | 0 | 0 | 0 | [7 empty] | 0 |  | 0 |  |  |  |  | 0 | 0 | 0 | 0 | 0 | 0 | 0 | 0 | 0
[12 empty] | 0 |  |  | ﾌﾞ-P | [22 empty] | 複合
[5 empty] | 0 | 0 |  |  |  |  | 0 | 0 | 0 | 0 | 0 | [7 empty] | 0 |  | 0 |  |  |  |  | 0 | 0 | 0 | 0 | 0 | 0 | 0 | 0 | 0
[12 empty] | 0 |  |  | ﾌﾞ-P | [22 empty] | 複合
[5 empty] | 0 | 0 |  |  |  |  | 0 | 0 | 0 | 0 | 0 | [7 empty] | 0 |  | 0 |  |  |  |  | 0 | 0 | 0 | 0 | 0 | 0 | 0 | 0 | 0
[12 empty] | 0 |  |  | ﾌﾞ-P | [22 empty] | 複合
[5 empty] | 0 | 0 |  |  |  |  | 0 | 0 | 0 | 0 | 0 | [7 empty] | 0 |  | 0 |  |  |  |  | 0 | 0 | 0 | 0 | 0 | 0 | 0 | 0 | 0
[12 empty] | 0 |  |  | ﾌﾞ-P | [22 empty] | 複合
[5 empty] | 0 | 0 |  |  |  |  | 0 | 0 | 0 | 0 | 0 | [7 empty] | 0 |  | 0 |  |  |  |  | 0 | 0 | 0 | 0 | 0 | 0 | 0 | 0 | 0
[12 empty] | 0 |  |  | ﾌﾞ-P | [22 empty] | 複合
[5 empty] | 0 | 0 |  |  |  |  | 0 | 0 | 0 | 0 | 0 | [7 empty] | 0 |  | 0 |  |  |  |  | 0 | 0 | 0 | 0 | 0 | 0 | 0 | 0 | 0
[12 empty] | 0 |  |  | ﾌﾞ-P | [22 empty] | 複合
[11 empty] | 0 | 0 | 0 | 0 | 0 | [7 empty] | 0 |  | 0 |  |  |  |  | 0 | 0 | 0 | 0 | 0 | 0 | 0 | 0 | 0
[12 empty] | 0 |  |  | ﾌﾞ-P | [22 empty] | 複合
[11 empty] | 0 | 0 | 0 | 0 | 0 | [7 empty] | 0 |  | 0 |  |  |  |  | 0 | 0 | 0 | 0 | 0 | 0 | 0 | 0 | 0
[12 empty] | 0 |  |  | ﾌﾞ-P | [22 empty] | 複合
[11 empty] | 0 | 0 | 0 | 0 | 0 | [7 empty] | 0 |  | 0 |  |  |  |  | 0 | 0 | 0 | 0 | 0 | 0 | 0 | 0 | 0
[12 empty] | 0 |  |  | ﾌﾞ-P | [22 empty] | 複合
[11 empty] | 0 | 0 | 0 | 0 | 0 | [7 empty] | 0 |  | 0 |  |  |  |  | 0 | 0 | 0 | 0 | 0 | 0 | 0 | 0 | 0
[12 empty] | 0 |  |  | ﾌﾞ-P | [22 empty] | 複合
[11 empty] | 0 | 0 | 0 | 0 | 0 | [7 empty] | 0 |  | 0 |  |  |  |  | 0 | 0 | 0 | 0 | 0 | 0 | 0 | 0 | 0
[12 empty] | 0 |  |  | ﾌﾞ-P | [22 empty] | 複合
[11 empty] | 0 | 0 | 0 | 0 | 0 | [7 empty] | 0 |  | 0 |  |  |  |  | 0 | 0 | 0 | 0 | 0 | 0 | 0 | 0 | 0
[12 empty] | 0 |  |  | ﾌﾞ-P | [22 empty] | 複合
[11 empty] | 0 | 0 | 0 | 0 | 0 | [7 empty] | 0 |  | 0 |  |  |  |  | 0 | 0 | 0 | 0 | 0 | 0 | 0 | 0 | 0
[12 empty] | 0 |  |  | ﾌﾞ-P | [22 empty] | 複合
[11 empty] | 0 | 0 | 0 | 0 | 0 | [7 empty] | 0 |  | 0 |  |  |  |  | 0 | 0 | 0 | 0 | 0 | 0 | 0 | 0 | 0
[12 empty] | 0 |  |  | ﾌﾞ-P | [22 empty] | 複合
[11 empty] | 0 | 0 | 0 | 0 | 0 | [7 empty] | 0 |  | 0 |  |  |  |  | 0 | 0 | 0 | 0 | 0 | 0 | 0 | 0 | 0
[12 empty] | 0 |  |  | ﾌﾞ-P | [22 empty] | 複合
[11 empty] | 0 | 0 | 0 | 0 | 0 | [7 empty] | 0 |  | 0 |  |  |  |  | 0 | 0 | 0 | 0 | 0 | 0 | 0 | 0 | 0
[12 empty] | 0 |  |  | ﾌﾞ-P | [22 empty] | 複合
[11 empty] | 0 | 0 | 0 | 0 | 0 | [7 empty] | 0 |  | 0 |  |  |  |  | 0 | 0 | 0 | 0 | 0 | 0 | 0 | 0 | 0
[12 empty] | 0 |  |  | ﾌﾞ-P | [22 empty] | 複合
[11 empty] | 0 | 0 | 0 | 0 | 0 | [7 empty] | 0 |  | 0 |  |  |  |  | 0 | 0 | 0 | 0 | 0 | 0 | 0 | 0 | 0
[12 empty] | 0 |  |  | ﾌﾞ-P | [22 empty] | 複合
[11 empty] | 0 | 0 | 0 | 0 | 0 | [7 empty] | 0 |  | 0 |  |  |  |  | 0 | 0 | 0 | 0 | 0 | 0 | 0 | 0 | 0
[12 empty] | 0 |  |  | ﾌﾞ-P | [22 empty] | 複合
[11 empty] | 0 | 0 | 0 | 0 | 0 | [7 empty] | 0 |  | 0 |  |  |  |  | 0 | 0 | 0 | 0 | 0 | 0 | 0 | 0 | 0
[12 empty] | 0 |  |  | ﾌﾞ-P | [22 empty] | 複合
[11 empty] | 0 | 0 | 0 | 0 | 0 | [7 empty] | 0 |  | 0 |  |  |  |  | 0 | 0 | 0 | 0 | 0 | 0 | 0 | 0 | 0
[12 empty] | 0 |  |  | ﾌﾞ-P | [22 empty] | 複合
[11 empty] | 0 | 0 | 0 | 0 | 0 | [7 empty] | 0 |  | 0 |  |  |  |  | 0 | 0 | 0 | 0 | 0 | 0 | 0 | 0 | 0
[12 empty] | 0 |  |  | ﾌﾞ-P | [22 empty] | 複合
[11 empty] | 0 | 0 | 0 | 0 | 0 | [7 empty] | 0 |  | 0 |  |  |  |  | 0 | 0 | 0 | 0 | 0 | 0 | 0 | 0 | 0
[12 empty] | 0 |  |  | ﾌﾞ-P | [22 empty] | 複合
[11 empty] | 0 | 0 | 0 | 0 | 0 | [7 empty] | 0 |  | 0 |  |  |  |  | 0 | 0 | 0 | 0 | 0 | 0 | 0 | 0 | 0
[12 empty] | 0 |  |  | ﾌﾞ-P | [22 empty] | 複合
[11 empty] | 0 | 0 | 0 | 0 | 0 | [7 empty] | 0 |  | 0 |  |  |  |  | 0 | 0 | 0 | 0 | 0 | 0 | 0 | 0 | 0
[12 empty] | 0 |  |  | ﾌﾞ-P | [22 empty] | 複合
[11 empty] | 0 | 0 | 0 | 0 | 0 | [7 empty] | 0 |  | 0 |  |  |  |  | 0 | 0 | 0 | 0 | 0 | 0 | 0 | 0 | 0
[12 empty] | 0 |  |  | ﾌﾞ-P | [22 empty] | 複合
[11 empty] | 0 | 0 | 0 | 0 | 0 | [7 empty] | 0 |  | 0 |  |  |  |  | 0 | 0 | 0 | 0 | 0 | 0 | 0 | 0 | 0
[12 empty] | 0 |  |  | ﾌﾞ-P | [22 empty] | 複合
[11 empty] | 0 | 0 | 0 | 0 | 0 | [7 empty] | 0 |  | 0 |  |  |  |  | 0 | 0 | 0 | 0 | 0 | 0 | 0 | 0 | 0
[12 empty] | 0 |  |  | ﾌﾞ-P | [22 empty] | 複合
[11 empty] | 0 | 0 | 0 | 0 | 0 | [7 empty] | 0 |  | 0 |  |  |  |  | 0 | 0 | 0 | 0 | 0 | 0 | 0 | 0 | 0
[12 empty] | 0 |  |  | ﾌﾞ-P | [22 empty] | 複合
[11 empty] | 0 | 0 | 0 | 0 | 0 | [7 empty] | 0 |  | 0 |  |  |  |  | 0 | 0 | 0 | 0 | 0 | 0 | 0 | 0 | 0
[12 empty] | 0 |  |  | ﾌﾞ-P | [22 empty] | 複合
[11 empty] | 0 | 0 | 0 | 0 | 0 | [7 empty] | 0 |  | 0 |  |  |  |  | 0 | 0 | 0 | 0 | 0 | 0 | 0 | 0 | 0
[12 empty] | 0 |  |  | ﾌﾞ-P | [22 empty] | 複合
[11 empty] | 0 | 0 | 0 | 0 | 0 | [7 empty] | 0 |  | 0 |  |  |  |  | 0 | 0 | 0 | 0 | 0 | 0 | 0 | 0 | 0
[12 empty] | 0 |  |  | ﾌﾞ-P | [22 empty] | 複合
[11 empty] | 0 | 0 | 0 | 0 | 0 | [7 empty] | 0 |  | 0 |  |  |  |  | 0 | 0 | 0 | 0 | 0 | 0 | 0 | 0 | 0
[12 empty] | 0 |  |  | ﾌﾞ-P | [22 empty] | 複合
[11 empty] | 0 | 0 | 0 | 0 | 0 | [7 empty] | 0 |  | 0 |  |  |  |  | 0 | 0 | 0 | 0 | 0 | 0 | 0 | 0 | 0
[12 empty] | 0 |  |  | ﾌﾞ-P | [22 empty] | 複合
[11 empty] | 0 | 0 | 0 | 0 | 0 | [7 empty] | 0 |  | 0 |  |  |  |  | 0 | 0 | 0 | 0 | 0 | 0 | 0 | 0 | 0
[12 empty] | 0 |  |  | ﾌﾞ-P | [22 empty] | 複合
[11 empty] | 0 | 0 | 0 | 0 | 0 | [7 empty] | 0 |  | 0 |  |  |  |  | 0 | 0 | 0 | 0 | 0 | 0 | 0 | 0 | 0
[12 empty] | 0 |  |  | ﾌﾞ-P | [22 empty] | 複合
[11 empty] | 0 | 0 | 0 | 0 | 0 | [7 empty] | 0 |  | 0 |  |  |  |  | 0 | 0 | 0 | 0 | 0 | 0 | 0 | 0 | 0
[12 empty] | 0 |  |  | ﾌﾞ-P | [22 empty] | 複合
[11 empty] | 0 | 0 | 0 | 0 | 0 | [7 empty] | 0 |  | 0 |  |  |  |  | 0 | 0 | 0 | 0 | 0 | 0 | 0 | 0 | 0
[12 empty] | 0 |  |  | ﾌﾞ-P | [22 empty] | 複合
[11 empty] | 0 | 0 | 0 | 0 | 0 | [7 empty] | 0 |  | 0 |  |  |  |  | 0 | 0 | 0 | 0 | 0 | 0 | 0 | 0 | 0
[12 empty] | 0 |  |  | ﾌﾞ-P | [22 empty] | 複合
[11 empty] | 0 | 0 | 0 | 0 | 0 | [7 empty] | 0 |  | 0 |  |  |  |  | 0 | 0 | 0 | 0 | 0 | 0 | 0 | 0 | 0
[12 empty] | 0 |  |  | ﾌﾞ-P | [22 empty] | 複合
[11 empty] | 0 | 0 | 0 | 0 | 0 | [7 empty] | 0 |  | 0 |  |  |  |  | 0 | 0 | 0 | 0 | 0 | 0 | 0 | 0 | 0
[12 empty] | 0 |  |  | ﾌﾞ-P | [22 empty] | 複合
[11 empty] | 0 | 0 | 0 | 0 | 0 | [7 empty] | 0 |  | 0 |  |  |  |  | 0 | 0 | 0 | 0 | 0 | 0 | 0 | 0 | 0
[12 empty] | 0 |  |  | ﾌﾞ-P | [22 empty] | 複合
[11 empty] | 0 | 0 | 0 | 0 | 0 | [7 empty] | 0 |  | 0 |  |  |  |  | 0 | 0 | 0 | 0 | 0 | 0 | 0 | 0 | 0
[12 empty] | 0 |  |  | ﾌﾞ-P | [22 empty] | 複合
[11 empty] | 0 | 0 | 0 | 0 | 0 | [7 empty] | 0 |  | 0 |  |  |  |  | 0 | 0 | 0 | 0 | 0 | 0 | 0 | 0 | 0
[12 empty] | 0 |  |  | ﾌﾞ-P | [22 empty] | 複合
[11 empty] | 0 | 0 | 0 | 0 | 0 | [7 empty] | 0 |  | 0 |  |  |  |  | 0 | 0 | 0 | 0 | 0 | 0 | 0 | 0 | 0
[12 empty] | 0 |  |  | ﾌﾞ-P | [22 empty] | 複合
[11 empty] | 0 | 0 | 0 | 0 | 0 | [7 empty] | 0 |  | 0 |  |  |  |  | 0 | 0 | 0 | 0 | 0 | 0 | 0 | 0 | 0
[12 empty] | 0 |  |  | ﾌﾞ-P | [22 empty] | 複合
[11 empty] | 0 | 0 | 0 | 0 | 0 | [7 empty] | 0 |  | 0 |  |  |  |  | 0 | 0 | 0 | 0 | 0 | 0 | 0 | 0 | 0
[12 empty] | 0 |  |  | ﾌﾞ-P | [22 empty] | 複合
[11 empty] | 0 | 0 | 0 | 0 | 0 | [7 empty] | 0 |  | 0 |  |  |  |  | 0 | 0 | 0 | 0 | 0 | 0 | 0 | 0 | 0
[12 empty] | 0 |  |  | ﾌﾞ-P | [22 empty] | 複合
[11 empty] | 0 | 0 | 0 | 0 | 0 | [7 empty] | 0 |  | 0 |  |  |  |  | 0 | 0 | 0 | 0 | 0 | 0 | 0 | 0 | 0
[12 empty] | 0 |  |  | ﾌﾞ-P | [22 empty] | 複合
[11 empty] | 0 | 0 | 0 | 0 | 0 | [7 empty] | 0 |  | 0 |  |  |  |  | 0 | 0 | 0 | 0 | 0 | 0 | 0 | 0 | 0
[12 empty] | 0 |  |  | ﾌﾞ-P | [22 empty] | 複合
[11 empty] | 0 | 0 | 0 | 0 | 0 | [7 empty] | 0 |  | 0 |  |  |  |  | 0 | 0 | 0 | 0 | 0 | 0 | 0 | 0 | 0
[12 empty] | 0 |  |  | ﾌﾞ-P | [22 empty] | 複合
[11 empty] | 0 | 0 | 0 | 0 | 0 | [7 empty] | 0 |  | 0 |  |  |  |  | 0 | 0 | 0 | 0 | 0 | 0 | 0 | 0 | 0
[12 empty] | 0 |  |  | ﾌﾞ-P | [22 empty] | 複合
[11 empty] | 0 | 0 | 0 | 0 | 0 | [7 empty] | 0 |  | 0 |  |  |  |  | 0 | 0 | 0 | 0 | 0 | 0 | 0 | 0 | 0
[12 empty] | 0 |  |  | ﾌﾞ-P | [22 empty] | 複合
[11 empty] | 0 | 0 | 0 | 0 | 0 | [7 empty] | 0 |  | 0 |  |  |  |  | 0 | 0 | 0 | 0 | 0 | 0 | 0 | 0 | 0
[12 empty] | 0 |  |  | ﾌﾞ-P | [22 empty] | 複合
[11 empty] | 0 | 0 | 0 | 0 | 0 | [7 empty] | 0 |  | 0 |  |  |  |  | 0 | 0 | 0 | 0 | 0 | 0 | 0 | 0 | 0
[12 empty] | 0 |  |  | ﾌﾞ-P | [22 empty] | 複合
[11 empty] | 0 | 0 | 0 | 0 | 0 | [7 empty] | 0 |  | 0 |  |  |  |  | 0 | 0 | 0 | 0 | 0 | 0 | 0 | 0 | 0
[12 empty] | 0 |  |  | ﾌﾞ-P | [22 empty] | 複合
[11 empty] | 0 | 0 | 0 | 0 | 0 | [7 empty] | 0 |  | 0 |  |  |  |  | 0 | 0 | 0 | 0 | 0 | 0 | 0 | 0 | 0
[12 empty] | 0 |  |  | ﾌﾞ-P | [22 empty] | 複合
[11 empty] | 0 | 0 | 0 | 0 | 0 | [7 empty] | 0 |  | 0 |  |  |  |  | 0 | 0 | 0 | 0 | 0 | 0 | 0 | 0 | 0
[12 empty] | 0 |  |  | ﾌﾞ-P | [22 empty] | 複合
[11 empty] | 0 | 0 | 0 | 0 | 0 | [7 empty] | 0 |  | 0 |  |  |  |  | 0 | 0 | 0 | 0 | 0 | 0 | 0 | 0 | 0
[12 empty] | 0 |  |  | ﾌﾞ-P | [22 empty] | 複合
[11 empty] | 0 | 0 | 0 | 0 | 0 | [7 empty] | 0 |  | 0 |  |  |  |  | 0 | 0 | 0 | 0 | 0 | 0 | 0 | 0 | 0
[12 empty] | 0 |  |  | ﾌﾞ-P | [22 empty] | 複合
[11 empty] | 0 | 0 | 0 | 0 | 0 | [7 empty] | 0 |  | 0 |  |  |  |  | 0 | 0 | 0 | 0 | 0 | 0 | 0 | 0 | 0
[12 empty] | 0 |  |  | ﾌﾞ-P | [22 empty] | 複合
[11 empty] | 0 | 0 | 0 | 0 | 0 | [7 empty] | 0 |  | 0 |  |  |  |  | 0 | 0 | 0 | 0 | 0 | 0 | 0 | 0 | 0
[12 empty] | 0 |  |  | ﾌﾞ-P | [22 empty] | 複合
[11 empty] | 0 | 0 | 0 | 0 | 0 | [7 empty] | 0 |  | 0 |  |  |  |  | 0 | 0 | 0 | 0 | 0 | 0 | 0 | 0 | 0
[12 empty] | 0 |  |  | ﾌﾞ-P | [22 empty] | 複合
[11 empty] | 0 | 0 | 0 | 0 | 0 | [7 empty] | 0 |  | 0 |  |  |  |  | 0 | 0 | 0 | 0 | 0 | 0 | 0 | 0 | 0
[12 empty] | 0 |  |  | ﾌﾞ-P | [22 empty] | 複合
[11 empty] | 0 | 0 | 0 | 0 | 0 | [7 empty] | 0 |  | 0 |  |  |  |  | 0 | 0 | 0 | 0 | 0 | 0 | 0 | 0 | 0
[12 empty] | 0 |  |  | ﾌﾞ-P | [22 empty] | 複合
[11 empty] | 0 | 0 | 0 | 0 | 0 | [7 empty] | 0 |  | 0 |  |  |  |  | 0 | 0 | 0 | 0 | 0 | 0 | 0 | 0 | 0
[12 empty] | 0 |  |  | ﾌﾞ-P | [22 empty] | 複合
[11 empty] | 0 | 0 | 0 | 0 | 0 | [7 empty] | 0 |  | 0 |  |  |  |  | 0 | 0 | 0 | 0 | 0 | 0 | 0 | 0 | 0
[12 empty] | 0 |  |  | ﾌﾞ-P | [22 empty] | 複合
[11 empty] | 0 | 0 | 0 | 0 | 0 | [7 empty] | 0 |  | 0 |  |  |  |  | 0 | 0 | 0 | 0 | 0 | 0 | 0 | 0 | 0
[12 empty] | 0 |  |  | ﾌﾞ-P | [22 empty] | 複合
[11 empty] | 0 | 0 | 0 | 0 | 0 | [7 empty] | 0 |  | 0 |  |  |  |  | 0 | 0 | 0 | 0 | 0 | 0 | 0 | 0 | 0
[12 empty] | 0 |  |  | ﾌﾞ-P | [22 empty] | 複合
[11 empty] | 0 | 0 | 0 | 0 | 0 | [7 empty] | 0 |  | 0 |  |  |  |  | 0 | 0 | 0 | 0 | 0 | 0 | 0 | 0 | 0
[12 empty] | 0 |  |  | ﾌﾞ-P | [22 empty] | 複合
[11 empty] | 0 | 0 | 0 | 0 | 0 | [7 empty] | 0 |  | 0 |  |  |  |  | 0 | 0 | 0 | 0 | 0 | 0 | 0 | 0 | 0